## 扉-2 招标清单扉页
| 襄城县颍阳镇邢庙村农村公益事业财政奖补重点村建设项目 |  |  |  | 工程
招 标 工 程 量 清 单
招标控制价 |  | (小写)：
(大写)：
招 标 人： |  |  | 造价咨询人：
|  | （单位盖章） |  | (单位资质专用章)
法定代表人 或其授权人： |  |  | 法定代表人 或其授权人：
|  | (签字或盖章) |  | (签字或盖章)
编 制 人： |  |  | 复 核 人：
|  | (造价人员签字盖专用章) |  | (造价工程师签字盖专用章)
编 制 时 间： |  | 年 月 日 | 复 核 时 间： | 年 月 日
扉-2

## 表-02 建设项目招标汇总表
建设项目清单汇总表
工程名称：襄城县颍阳镇邢庙村农村公益事业财政奖补重点村建设项目 |  |  |  |  | 第 1 页 共 1 页
序号 | 单项工程名称 | 金 额(元) | 其中:(元)
|  |  | 暂估价 | 安全文明 施工费 |  | 规 费
1 | 襄城县颍阳镇邢庙村农村公益事业财政奖补重点村建设项目
合 计
注：本表适用于建设项目招标控制价或投标报价的汇总。
表-02

## 表-03 单项工程汇总表【襄城县颍阳镇邢庙村农村
单项工程清单汇总表
工程名称：襄城县颍阳镇邢庙村农村公益事业财政奖补重点村建设项目 |  |  |  |  | 第 1 页 共 1 页
序号 | 单项工程名称 | 金 额(元) | 其中：(元)
|  |  | 暂估价 | 安全文明 施工费 |  | 规 费
襄城县颍阳镇邢庙村农村公益事业财政奖补重点村建设项目
1 | 道路工程
2 | 绿化工程
3 | 广场工程
4 | 亮化工程
5 | 坑塘治理工程
6 | 排水工程
7 | 项目公示牌
合 计
注：本表适用于单项工程招标控制价或投标报价的汇总。暂估价包括分部分项工程中的暂估价和专业工程暂估价。
表—03

## 表-04 单位工程汇总表【道路工程】
单位工程预算价汇总表
工程名称：道路工程 |  | 标段：襄城县颍阳镇邢庙村农村公益事业财政奖补重点村建设项目 |  | 第 1 页 共 2 页
序号 | 汇 总 内 容 |  | 金 额(元) |  | 其中：暂估价(元)
1 | 分部分项工程
1.1 | 1#改造道路
1.2 | 2#改造道路
1.3 | 3#改造道路
1.4 | 4#改造道路
1.5 | 5#改造道路
1.6 | 6#改造道路
1.7 | 7#新建道路
1.8 | 8#新建道路
1.9 | 9#新建道路
1.10 | 10#新建道路
1.11 | 11#新建道路
1.12 | 12#新建道路
1.13 | 13#新建道路
1.14 | 14#新建道路
1.15 | 15#新建道路
1.16 | 16#新建道路
1.17 | 17#新建道路
1.18 | 18#新建道路
1.19 | 19#新建道路
1.20 | 20#新建道路
1.21 | 21#新建道路
1.22 | 22#新建道路
1.23 | 余土外运
2 | 措施项目
注：本表适用于单位工程招标控制价或投标报价的汇总，如无单位工程划分，单项工程也使用本表汇总。
表—04
单位工程预算价汇总表
工程名称：道路工程 |  | 标段：襄城县颍阳镇邢庙村农村公益事业财政奖补重点村建设项目 |  | 第 2 页 共 2 页
序号 | 汇 总 内 容 |  | 金 额(元) |  | 其中：暂估价(元)
2.1 | 其中：安全文明施工费
2.2 | 其他措施费（费率类）
2.3 | 单价措施费
3 | 其他项目 |  |  |  | －
3.1 | 其中：1）暂列金额 |  |  |  | －
3.2 | 2）专业工程暂估价 |  |  |  | －
3.3 | 3）计日工 |  |  |  | －
3.4 | 4）总承包服务费 |  |  |  | －
3.5 | 5）其他 |  |  |  | －
4 | 规费 |  |  |  | －
4.1 | 定额规费 |  |  |  | －
4.2 | 工程排污费 |  |  |  | －
4.3 | 其他
5 | 不含税工程造价合计
6 | 增值税 |  |  |  | －
7 | 含税工程造价合计
招标控制价合计=1+2+3+4+6 |  |  |  |  | 0
注：本表适用于单位工程招标控制价或投标报价的汇总，如无单位工程划分，单项工程也使用本表汇总。
表—04

## 表-08 分部分项工程和单价措施项目清单与计价表【道路工程】
分部分项工程和单价措施项目清单与计价表
工程名称：道路工程 |  |  |  | 标段：襄城县颍阳镇邢庙村农村公益事业财政奖补重点村建设项目 |  |  |  |  | 第 1 页 共 14 页
序号 | 项目编码 | 项目名称 | 项目特征描述 |  | 计量单位 | 工程量 | 金 额(元)
[7 empty] | 综合单价 | 合 价 |  | 其中
暂估价
1#改造道路
1 | 010101002001 | 挖一般土方 | 1.挖土方 2.其它:详见图纸及规范要求 |  | m3 | 967.09
2 | 041001001001 | 土石方拆除 | 1.散水及硬化拆除 2.2cm厚C25混凝土 3.垃圾外运5km 4.其它:详见图纸及规范要求 |  | m2 | 2195.4
3 | 040203007001 | 水泥混凝土 | 1.路床整形 2.12cm厚C25混凝土面层 3.其它:详见图纸及规范要求 |  | m2 | 4814.9
4 | 040402018001 | 施工缝 | 1.宽度低于6米的混凝土路面横缝每5米设置一道，填料缝采用聚氨酯道路填缝胶 2.缝深为水泥混凝土路面1/3~2/5 3.深度：4mm 4.其它:详见图纸及规范要求 |  | m | 960.32
5 | 040203007002 | 水泥混凝土 | 1.路床整形 2.18cm厚C25混凝土面层 3.其它:详见图纸及规范要求 |  | m2 | 1714.6
6 | 040402018002 | 施工缝 | 1.宽度低于6米的混凝土路面横缝每5米设置一道，填料缝采用聚氨酯道路填缝胶 2.缝深为水泥混凝土路面1/3~2/5 3.深度：6mm 4.其它:详见图纸及规范要求 |  | m | 327.38
7 | 040204004001 | 安砌侧(平、缘）石 | 1.材料品种、规格:预制混凝土侧石（10*20*70cm） 2.基础、垫层：材料品种、厚度:8cmC20细石混凝土 3.其它:详见图纸及规范要求 |  | m | 1759.1
本页小计
注：为计取规费等的使用，可在表中增设其中：“定额人工费”。
表—08
分部分项工程和单价措施项目清单与计价表
工程名称：道路工程 |  |  |  | 标段：襄城县颍阳镇邢庙村农村公益事业财政奖补重点村建设项目 |  |  |  |  | 第 2 页 共 14 页
序号 | 项目编码 | 项目名称 | 项目特征描述 |  | 计量单位 | 工程量 | 金 额(元)
[7 empty] | 综合单价 | 合 价 |  | 其中
暂估价
8 | 040204007001 | 树池砌筑 | 1.材料品种、规格:树池缘石C30混凝土预制或成品购买 2.树池尺寸:80cm*80cm 3.20mmM7.5水泥砂浆垫层 4.100mm厚C20细石混凝土 5.其它:详见图纸及规范要求 |  | 套 | 271
9 | 010401003001 | 实心砖墙 | 1.新建砖砌体 2.25*15cm 3.MU15烧结普通砖，勾缝用M10防水水泥砂浆 4.20厚M10防水水泥砂浆抹面 5.其它:详见图纸及规范要求 |  | m3 | 3.35
分部小计
2#改造道路
1 | 010101002002 | 挖一般土方 | 1.挖土方 2.其它:详见图纸及规范要求 |  | m3 | 484.54
2 | 041001001002 | 土石方拆除 | 1.散水及硬化拆除 2.2cm厚C25混凝土 3.垃圾外运5km 4.其它:详见图纸及规范要求 |  | m2 | 482.8
3 | 040203007003 | 水泥混凝土 | 1.路床整形 2.18cm厚C25混凝土面层 3.其它:详见图纸及规范要求 |  | m2 | 2341.5
4 | 040402018003 | 施工缝 | 1.宽度低于6米的混凝土路面横缝每5米设置一道，填料缝采用聚氨酯道路填缝胶 2.缝深为水泥混凝土路面1/3~2/5 3.深度：6mm 4.其它:详见图纸及规范要求 |  | m | 467.31
本页小计
注：为计取规费等的使用，可在表中增设其中：“定额人工费”。
表—08
分部分项工程和单价措施项目清单与计价表
工程名称：道路工程 |  |  |  | 标段：襄城县颍阳镇邢庙村农村公益事业财政奖补重点村建设项目 |  |  |  |  | 第 3 页 共 14 页
序号 | 项目编码 | 项目名称 | 项目特征描述 |  | 计量单位 | 工程量 | 金 额(元)
[7 empty] | 综合单价 | 合 价 |  | 其中
暂估价
5 | 040204007002 | 树池砌筑 | 1.材料品种、规格:树池缘石C30混凝土预制或成品购买 2.树池尺寸:80cm*80cm 3.20mmM7.5水泥砂浆垫层 4.100mm厚C20细石混凝土 5.其它:详见图纸及规范要求 |  | 套 | 122
分部小计
3#改造道路
1 | 010101002003 | 挖一般土方 | 1.挖土方 2.其它:详见图纸及规范要求 |  | m3 | 204.02
2 | 041001001003 | 土石方拆除 | 1.散水及硬化拆除 2.2cm厚C25混凝土 3.垃圾外运5km 4.其它:详见图纸及规范要求 |  | m2 | 184.1
3 | 040203007004 | 水泥混凝土 | 1.路床整形 2.18cm厚C25混凝土面层 3.其它:详见图纸及规范要求 |  | m2 | 982.2
4 | 040402018004 | 施工缝 | 1.宽度低于6米的混凝土路面横缝每5米设置一道，填料缝采用聚氨酯道路填缝胶 2.缝深为水泥混凝土路面1/3~2/5 3.深度：6mm 4.其它:详见图纸及规范要求 |  | m | 196.26
分部小计
4#改造道路
1 | 010101002004 | 挖一般土方 | 1.挖土方 2.其它:详见图纸及规范要求 |  | m3 | 231.03
本页小计
注：为计取规费等的使用，可在表中增设其中：“定额人工费”。
表—08
分部分项工程和单价措施项目清单与计价表
工程名称：道路工程 |  |  |  | 标段：襄城县颍阳镇邢庙村农村公益事业财政奖补重点村建设项目 |  |  |  |  | 第 4 页 共 14 页
序号 | 项目编码 | 项目名称 | 项目特征描述 |  | 计量单位 | 工程量 | 金 额(元)
[7 empty] | 综合单价 | 合 价 |  | 其中
暂估价
2 | 041001001004 | 土石方拆除 | 1.散水及硬化拆除 2.2cm厚C25混凝土 3.垃圾外运5km 4.其它:详见图纸及规范要求 |  | m2 | 58.4
3 | 040203007005 | 水泥混凝土 | 1.路床整形 2.18cm厚C25混凝土面层 3.其它:详见图纸及规范要求 |  | m2 | 1081.3
4 | 040402018005 | 施工缝 | 1.宽度低于6米的混凝土路面横缝每5米设置一道，填料缝采用聚氨酯道路填缝胶 2.缝深为水泥混凝土路面1/3~2/5 3.深度：6mm 4.其它:详见图纸及规范要求 |  | m | 216.2
分部小计
5#改造道路
1 | 010101002005 | 挖一般土方 | 1.挖土方 2.其它:详见图纸及规范要求 |  | m3 | 228.17
2 | 041001001005 | 土石方拆除 | 1.散水及硬化拆除 2.2cm厚C25混凝土 3.垃圾外运5km 4.其它:详见图纸及规范要求 |  | m2 | 216.4
3 | 040203007006 | 水泥混凝土 | 1.路床整形 2.12cm厚C25混凝土面层 3.其它:详见图纸及规范要求 |  | m2 | 1159.8
4 | 040402018006 | 施工缝 | 1.宽度低于6米的混凝土路面横缝每5米设置一道，填料缝采用聚氨酯道路填缝胶 2.缝深为水泥混凝土路面1/3~2/5 3.深度：4mm 4.其它:详见图纸及规范要求 |  | m | 231.44
本页小计
注：为计取规费等的使用，可在表中增设其中：“定额人工费”。
表—08
分部分项工程和单价措施项目清单与计价表
工程名称：道路工程 |  |  |  | 标段：襄城县颍阳镇邢庙村农村公益事业财政奖补重点村建设项目 |  |  |  |  | 第 5 页 共 14 页
序号 | 项目编码 | 项目名称 | 项目特征描述 |  | 计量单位 | 工程量 | 金 额(元)
[7 empty] | 综合单价 | 合 价 |  | 其中
暂估价
5 | 040203007007 | 水泥混凝土 | 1.路床整形 2.18cm厚C25混凝土面层 3.其它:详见图纸及规范要求 |  | m2 | 327.2
6 | 040402018007 | 施工缝 | 1.宽度低于6米的混凝土路面横缝每5米设置一道，填料缝采用聚氨酯道路填缝胶 2.缝深为水泥混凝土路面1/3~2/5 3.深度：6mm 4.其它:详见图纸及规范要求 |  | m | 65.19
7 | 040204004002 | 安砌侧(平、缘）石 | 1.材料品种、规格:预制混凝土侧石（10*20*70cm） 2.基础、垫层：材料品种、厚度:8cmC20细石混凝土 3.其它:详见图纸及规范要求 |  | m | 526.4
分部小计
6#改造道路
1 | 010101002006 | 挖一般土方 | 1.挖土方 2.其它:详见图纸及规范要求 |  | m3 | 214.2
2 | 041001001006 | 土石方拆除 | 1.散水及硬化拆除 2.2cm厚C25混凝土 3.垃圾外运5km 4.其它:详见图纸及规范要求 |  | m2 | 290.1
3 | 040203007008 | 水泥混凝土 | 1.路床整形 2.12cm厚C25混凝土面层 3.其它:详见图纸及规范要求 |  | m2 | 1138.3
本页小计
注：为计取规费等的使用，可在表中增设其中：“定额人工费”。
表—08
分部分项工程和单价措施项目清单与计价表
工程名称：道路工程 |  |  |  | 标段：襄城县颍阳镇邢庙村农村公益事业财政奖补重点村建设项目 |  |  |  |  | 第 6 页 共 14 页
序号 | 项目编码 | 项目名称 | 项目特征描述 |  | 计量单位 | 工程量 | 金 额(元)
[7 empty] | 综合单价 | 合 价 |  | 其中
暂估价
4 | 040402018008 | 施工缝 | 1.宽度低于6米的混凝土路面横缝每5米设置一道，填料缝采用聚氨酯道路填缝胶 2.缝深为水泥混凝土路面1/3~2/5 3.深度：4mm 4.其它:详见图纸及规范要求 |  | m | 227.23
5 | 040203007009 | 水泥混凝土 | 1.路床整形 2.18cm厚C25混凝土面层 3.其它:详见图纸及规范要求 |  | m2 | 291.8
6 | 040402018009 | 施工缝 | 1.宽度低于6米的混凝土路面横缝每5米设置一道，填料缝采用聚氨酯道路填缝胶 2.缝深为水泥混凝土路面1/3~2/5 3.深度：6mm 4.其它:详见图纸及规范要求 |  | m | 58.35
7 | 040204004003 | 安砌侧(平、缘）石 | 1.材料品种、规格:预制混凝土侧石（10*20*70cm） 2.基础、垫层：材料品种、厚度:8cmC20细石混凝土 3.其它:详见图纸及规范要求 |  | m | 539.8
分部小计
7#新建道路
1 | 010101002007 | 挖一般土方 | 1.挖土方 2.其它:详见图纸及规范要求 |  | m3 | 211.44
2 | 041001001007 | 土石方拆除 | 1.散水及硬化拆除 2.2cm厚C25混凝土 3.垃圾外运5km 4.其它:详见图纸及规范要求 |  | m2 | 67.9
本页小计
注：为计取规费等的使用，可在表中增设其中：“定额人工费”。
表—08
分部分项工程和单价措施项目清单与计价表
工程名称：道路工程 |  |  |  | 标段：襄城县颍阳镇邢庙村农村公益事业财政奖补重点村建设项目 |  |  |  |  | 第 7 页 共 14 页
序号 | 项目编码 | 项目名称 | 项目特征描述 |  | 计量单位 | 工程量 | 金 额(元)
[7 empty] | 综合单价 | 合 价 |  | 其中
暂估价
3 | 040203007010 | 水泥混凝土 | 1.路床整形 2.18cm厚C25混凝土面层 3.其它:详见图纸及规范要求 |  | m2 | 992.5
分部小计
8#新建道路
1 | 010101002008 | 挖一般土方 | 1.挖土方 2.其它:详见图纸及规范要求 |  | m3 | 51.6
2 | 040203007011 | 水泥混凝土 | 1.路床整形 2.15cm厚C25混凝土面层 3.其它:详见图纸及规范要求 |  | m2 | 286.4
3 | 040402018010 | 施工缝 | 1.宽度低于6米的混凝土路面横缝每5米设置一道，填料缝采用聚氨酯道路填缝胶 2.缝深为水泥混凝土路面1/3~2/5 3.深度：5mm 4.其它:详见图纸及规范要求 |  | m | 57.22
分部小计
9#新建道路
1 | 010101002009 | 挖一般土方 | 1.挖土方 2.其它:详见图纸及规范要求 |  | m3 | 46.3
2 | 040203007012 | 水泥混凝土 | 1.路床整形 2.15cm厚C25混凝土面层 3.其它:详见图纸及规范要求 |  | m2 | 257.2
3 | 040402018011 | 施工缝 | 1.宽度低于6米的混凝土路面横缝每5米设置一道，填料缝采用聚氨酯道路填缝胶 2.缝深为水泥混凝土路面1/3~2/5 3.深度：5mm 4.其它:详见图纸及规范要求 |  | m | 51.39
本页小计
注：为计取规费等的使用，可在表中增设其中：“定额人工费”。
表—08
分部分项工程和单价措施项目清单与计价表
工程名称：道路工程 |  |  |  | 标段：襄城县颍阳镇邢庙村农村公益事业财政奖补重点村建设项目 |  |  |  |  | 第 8 页 共 14 页
序号 | 项目编码 | 项目名称 | 项目特征描述 |  | 计量单位 | 工程量 | 金 额(元)
[7 empty] | 综合单价 | 合 价 |  | 其中
暂估价
分部小计
10#新建道路
1 | 010101002010 | 挖一般土方 | 1.挖土方 2.其它:详见图纸及规范要求 |  | m3 | 134.4
2 | 040203007013 | 水泥混凝土 | 1.路床整形 2.18cm厚C25混凝土面层 3.其它:详见图纸及规范要求 |  | m2 | 622.4
3 | 040402018012 | 施工缝 | 1.宽度低于6米的混凝土路面横缝每5米设置一道，填料缝采用聚氨酯道路填缝胶 2.缝深为水泥混凝土路面1/3~2/5 3.深度：6mm 4.其它:详见图纸及规范要求 |  | m | 124.21
分部小计
11#新建道路
1 | 010101002011 | 挖一般土方 | 1.挖土方 2.其它:详见图纸及规范要求 |  | m3 | 98.7
2 | 040203007014 | 水泥混凝土 | 1.路床整形 2.18cm厚C25混凝土面层 3.其它:详见图纸及规范要求 |  | m2 | 457.1
3 | 040402018013 | 施工缝 | 1.宽度低于6米的混凝土路面横缝每5米设置一道，填料缝采用聚氨酯道路填缝胶 2.缝深为水泥混凝土路面1/3~2/5 3.深度：6mm 4.其它:详见图纸及规范要求 |  | m | 91.42
分部小计
12#新建道路
本页小计
注：为计取规费等的使用，可在表中增设其中：“定额人工费”。
表—08
分部分项工程和单价措施项目清单与计价表
工程名称：道路工程 |  |  |  | 标段：襄城县颍阳镇邢庙村农村公益事业财政奖补重点村建设项目 |  |  |  |  | 第 9 页 共 14 页
序号 | 项目编码 | 项目名称 | 项目特征描述 |  | 计量单位 | 工程量 | 金 额(元)
[7 empty] | 综合单价 | 合 价 |  | 其中
暂估价
1 | 010101002012 | 挖一般土方 | 1.挖土方 2.其它:详见图纸及规范要求 |  | m3 | 146.8
2 | 040203007015 | 水泥混凝土 | 1.路床整形 2.15cm厚C25混凝土面层 3.其它:详见图纸及规范要求 |  | m2 | 815.8
3 | 040402018014 | 施工缝 | 1.宽度低于6米的混凝土路面横缝每5米设置一道，填料缝采用聚氨酯道路填缝胶 2.缝深为水泥混凝土路面1/3~2/5 3.深度：5mm 4.其它:详见图纸及规范要求 |  | m | 163.03
分部小计
13#新建道路
1 | 010101002013 | 挖一般土方 | 1.挖土方 2.其它:详见图纸及规范要求 |  | m3 | 51.4
2 | 040203007016 | 水泥混凝土 | 1.路床整形 2.15cm厚C25混凝土面层 3.其它:详见图纸及规范要求 |  | m2 | 285.7
3 | 040402018015 | 施工缝 | 1.宽度低于6米的混凝土路面横缝每5米设置一道，填料缝采用聚氨酯道路填缝胶 2.缝深为水泥混凝土路面1/3~2/5 3.深度：5mm 4.其它:详见图纸及规范要求 |  | m | 57.05
分部小计
14#新建道路
1 | 010101002014 | 挖一般土方 | 1.挖土方 2.其它:详见图纸及规范要求 |  | m3 | 55.4
本页小计
注：为计取规费等的使用，可在表中增设其中：“定额人工费”。
表—08
分部分项工程和单价措施项目清单与计价表
工程名称：道路工程 |  |  |  | 标段：襄城县颍阳镇邢庙村农村公益事业财政奖补重点村建设项目 |  |  |  |  | 第 10 页 共 14 页
序号 | 项目编码 | 项目名称 | 项目特征描述 |  | 计量单位 | 工程量 | 金 额(元)
[7 empty] | 综合单价 | 合 价 |  | 其中
暂估价
2 | 040203007017 | 水泥混凝土 | 1.路床整形 2.15cm厚C25混凝土面层 3.其它:详见图纸及规范要求 |  | m2 | 307.6
3 | 040402018016 | 施工缝 | 1.宽度低于6米的混凝土路面横缝每5米设置一道，填料缝采用聚氨酯道路填缝胶 2.缝深为水泥混凝土路面1/3~2/5 3.深度：5mm 4.其它:详见图纸及规范要求 |  | m | 61.41
分部小计
15#新建道路
1 | 010101002015 | 挖一般土方 | 1.挖土方 2.其它:详见图纸及规范要求 |  | m3 | 40.1
2 | 040203007018 | 水泥混凝土 | 1.路床整形 2.15cm厚C25混凝土面层 3.其它:详见图纸及规范要求 |  | m2 | 222.6
3 | 040402018017 | 施工缝 | 1.宽度低于6米的混凝土路面横缝每5米设置一道，填料缝采用聚氨酯道路填缝胶 2.缝深为水泥混凝土路面1/3~2/5 3.深度：5mm 4.其它:详见图纸及规范要求 |  | m | 44.47
分部小计
16#新建道路
1 | 010101002016 | 挖一般土方 | 1.挖土方 2.其它:详见图纸及规范要求 |  | m3 | 102.1
2 | 040203007019 | 水泥混凝土 | 1.路床整形 2.18cm厚C25混凝土面层 3.其它:详见图纸及规范要求 |  | m2 | 472.9
本页小计
注：为计取规费等的使用，可在表中增设其中：“定额人工费”。
表—08
分部分项工程和单价措施项目清单与计价表
工程名称：道路工程 |  |  |  | 标段：襄城县颍阳镇邢庙村农村公益事业财政奖补重点村建设项目 |  |  |  |  | 第 11 页 共 14 页
序号 | 项目编码 | 项目名称 | 项目特征描述 |  | 计量单位 | 工程量 | 金 额(元)
[7 empty] | 综合单价 | 合 价 |  | 其中
暂估价
3 | 040402018018 | 施工缝 | 1.宽度低于6米的混凝土路面横缝每5米设置一道，填料缝采用聚氨酯道路填缝胶 2.缝深为水泥混凝土路面1/3~2/5 3.深度：6mm 4.其它:详见图纸及规范要求 |  | m | 94.57
分部小计
17#新建道路
1 | 010101002017 | 挖一般土方 | 1.挖土方 2.其它:详见图纸及规范要求 |  | m3 | 45.3
2 | 040203007020 | 水泥混凝土 | 1.路床整形 2.15cm厚C25混凝土面层 3.其它:详见图纸及规范要求 |  | m2 | 251.6
3 | 040402018019 | 施工缝 | 1.宽度低于6米的混凝土路面横缝每5米设置一道，填料缝采用聚氨酯道路填缝胶 2.缝深为水泥混凝土路面1/3~2/5 3.深度：5mm 4.其它:详见图纸及规范要求 |  | m | 50.27
分部小计
18#新建道路
1 | 010101002018 | 挖一般土方 | 1.挖土方 2.其它:详见图纸及规范要求 |  | m3 | 17.1
2 | 040203007021 | 水泥混凝土 | 1.路床整形 2.15cm厚C25混凝土面层 3.其它:详见图纸及规范要求 |  | m2 | 94.9
本页小计
注：为计取规费等的使用，可在表中增设其中：“定额人工费”。
表—08
分部分项工程和单价措施项目清单与计价表
工程名称：道路工程 |  |  |  | 标段：襄城县颍阳镇邢庙村农村公益事业财政奖补重点村建设项目 |  |  |  |  | 第 12 页 共 14 页
序号 | 项目编码 | 项目名称 | 项目特征描述 |  | 计量单位 | 工程量 | 金 额(元)
[7 empty] | 综合单价 | 合 价 |  | 其中
暂估价
3 | 040402018020 | 施工缝 | 1.宽度低于6米的混凝土路面横缝每5米设置一道，填料缝采用聚氨酯道路填缝胶 2.缝深为水泥混凝土路面1/3~2/5 3.深度：5mm 4.其它:详见图纸及规范要求 |  | m | 18.96
分部小计
19#新建道路
1 | 010101002019 | 挖一般土方 | 1.挖土方 2.其它:详见图纸及规范要求 |  | m3 | 57.1
2 | 040203007022 | 水泥混凝土 | 1.路床整形 2.18cm厚C25混凝土面层 3.其它:详见图纸及规范要求 |  | m2 | 264.3
3 | 040402018021 | 施工缝 | 1.宽度低于6米的混凝土路面横缝每5米设置一道，填料缝采用聚氨酯道路填缝胶 2.缝深为水泥混凝土路面1/3~2/5 3.深度：6mm 4.其它:详见图纸及规范要求 |  | m | 52.81
分部小计
20#新建道路
1 | 010101002020 | 挖一般土方 | 1.挖土方 2.其它:详见图纸及规范要求 |  | m3 | 37.4
2 | 040203007023 | 水泥混凝土 | 1.路床整形 2.15cm厚C25混凝土面层 3.其它:详见图纸及规范要求 |  | m2 | 207.5
本页小计
注：为计取规费等的使用，可在表中增设其中：“定额人工费”。
表—08
分部分项工程和单价措施项目清单与计价表
工程名称：道路工程 |  |  |  | 标段：襄城县颍阳镇邢庙村农村公益事业财政奖补重点村建设项目 |  |  |  |  | 第 13 页 共 14 页
序号 | 项目编码 | 项目名称 | 项目特征描述 |  | 计量单位 | 工程量 | 金 额(元)
[7 empty] | 综合单价 | 合 价 |  | 其中
暂估价
3 | 040402018022 | 施工缝 | 1.宽度低于6米的混凝土路面横缝每5米设置一道，填料缝采用聚氨酯道路填缝胶 2.缝深为水泥混凝土路面1/3~2/5 3.深度：5mm 4.其它:详见图纸及规范要求 |  | m | 41.45
分部小计
21#新建道路
1 | 010101002021 | 挖一般土方 | 1.挖土方 2.其它:详见图纸及规范要求 |  | m3 | 71.1
2 | 040203007024 | 水泥混凝土 | 1.路床整形 2.18cm厚C25混凝土面层 3.其它:详见图纸及规范要求 |  | m2 | 329.2
3 | 040402018023 | 施工缝 | 1.宽度低于6米的混凝土路面横缝每5米设置一道，填料缝采用聚氨酯道路填缝胶 2.缝深为水泥混凝土路面1/3~2/5 3.深度：6mm 4.其它:详见图纸及规范要求 |  | m | 65.67
分部小计
22#新建道路
1 | 010101002022 | 挖一般土方 | 1.挖土方 2.其它:详见图纸及规范要求 |  | m3 | 38.6
2 | 040203007025 | 水泥混凝土 | 1.路床整形 2.15cm厚C25混凝土面层 3.其它:详见图纸及规范要求 |  | m2 | 214.2
本页小计
注：为计取规费等的使用，可在表中增设其中：“定额人工费”。
表—08
分部分项工程和单价措施项目清单与计价表
工程名称：道路工程 |  |  |  | 标段：襄城县颍阳镇邢庙村农村公益事业财政奖补重点村建设项目 |  |  |  |  | 第 14 页 共 14 页
序号 | 项目编码 | 项目名称 | 项目特征描述 |  | 计量单位 | 工程量 | 金 额(元)
[7 empty] | 综合单价 | 合 价 |  | 其中
暂估价
3 | 040402018024 | 施工缝 | 1.宽度低于6米的混凝土路面横缝每5米设置一道，填料缝采用聚氨酯道路填缝胶 2.缝深为水泥混凝土路面1/3~2/5 3.深度：5mm 4.其它:详见图纸及规范要求 |  | m | 42.75
分部小计
余土外运
1 | 010103002001 | 余方弃置 | 1.余方外运 2.外运距离：自行考虑 3.其它:详见图纸及规范要求 |  | m3 | 3084.97
分部小计
措施项目
本页小计
合 计
注：为计取规费等的使用，可在表中增设其中：“定额人工费”。
表—08

## 表-11 总价措施项目清单与计价汇总表【道路工程】
总价措施项目清单与计价表
工程名称：道路工程 |  |  |  | 标段：襄城县颍阳镇邢庙村农村公益事业财政奖补重点村建设项目 |  |  |  | 第 1 页 共 1 页
序号 | 项目编码 | 项 目 名 称 | 计 算 基 础 |  | 费率(%) | 金 额(元) | 调整费 率(%) |  | 调整后金额 (元) | 备 注
1 | 041109001001 | 安全文明施工费 | 分部分项安全文明施工费+单价措施安全文明施工费
2 | 01 | 其他措施费（费率类）
2.1 | 041109002001 | 夜间施工增加费 | 分部分项其他措施费+单价措施其他措施费
2.2 | 041109003001 | 二次搬运费 | 分部分项其他措施费+单价措施其他措施费
2.3 | 041109004001 | 冬雨季施工增加费 | 分部分项其他措施费+单价措施其他措施费
3 | 02 | 其他（费率类）
合 计 | [5 empty] | 66598.76
编制人（造价人员）： |  |  |  | 复核人（造价工程师）：
注：1.“计算基础”中安全文明施工费可为“定额基价”、“定额人工费”或“定额人工费+定额机械费”，其他项目可为“定额人工费”或“定额人工费+定额机械费”。 2.按施工方案计算的措施费，若无“计算基础”和“费率”的数值，也可只填“金额”数值，但应在备注栏说明施工方案出处或计算方法。
表-11

## 表-12 其他项目清单与计价汇总表【道路工程】
其他项目清单与计价汇总表
工程名称：道路工程 |  |  | 标段：襄城县颍阳镇邢庙村农村公益事业财政奖补重点村建设项目 |  | 第 1 页 共 1 页
序号 | 项 目 名 称 | 金 额(元) |  | 结算金额(元) |  | 备 注
1 | 暂列金额 |  |  |  |  | 明细详见表-12-1
2 | 暂估价
2.1 | 材料（工程设备）暂估价 | — |  |  |  | 明细详见表-12-2
2.2 | 专业工程暂估价 |  |  |  |  | 明细详见表-12-3
3 | 计日工 |  |  |  |  | 明细详见表-12-4
4 | 总承包服务费 |  |  |  |  | 明细详见表-12-5
合 计 |  | 0 |  |  |  | —
注：材料（工程设备）暂估单价进入清单项目综合单价，此处不汇总。
表—12

## 表-12-1 暂列金额明细表【道路工程】
暂列金额明细表
工程名称：道路工程 |  | 标段：襄城县颍阳镇邢庙村农村公益事业财政奖补重点村建设项目 |  |  | 第 1 页 共 1 页
序号 | 项 目 名 称 |  | 计量单位 | 暂定金额(元) |  | 备 注
合 计 | [5 empty] | —
注：此表由招标人填写，如不能详列，也可只列暂定金额总额，投标人应将上述暂列金额计入投标总价中。
表—12—1

## 表-12-2 材料(工程设备)暂估价及调整表【道路工程】
材料（工程设备）暂估单价及调整表
工程名称：道路工程 |  |  |  |  | 标段：襄城县颍阳镇邢庙村农村公益事业财政奖补重点村建设项目 |  |  |  | 第 1 页 共 1 页
序号 | 材料(工程设备) 名称、规格、型号 | 计量 单位 | 数 量 |  | 暂 估(元) |  | 确 认(元) |  | 差额±(元) |  | 备 注
|  |  | 暂 估 | 确 认 | 单 价 | 合 价 | 单 价 | 合 价 | 单 价 | 合 价
合 计
注：此表由招标人填写“暂估单价”，并在备注栏说明暂估价的材料、工程设备拟用在那些清单项目上，投标人应将上述材料、工程设备暂估单价计入工程量清单综合单价报价中。
表—12—2

## 表-12-3 专业工程暂估价及结算价表【道路工程】
专业工程暂估价及结算价表
工程名称：道路工程 |  |  | 标段：襄城县颍阳镇邢庙村农村公益事业财政奖补重点村建设项目 |  |  | 第 1 页 共 1 页
序号 | 工 程 名 称 | 工程内容 |  | 暂估金额 （元） | 结算金额 (元) |  | 差额±(元) | 备 注
合 计 |  |  |  | 0.00 |  |  |  | —
注：此表“暂估金额”由招标人填写，投标人应将“暂估金额”计入投标总价中。结算时按合同约定结算金额填写。
表—12—3

## 表-12-4 计日工表【道路工程】
计 日 工 表
工程名称：道路工程 |  |  |  | 标段：襄城县颍阳镇邢庙村农村公益事业财政奖补重点村建设项目 |  |  | 第 1 页 共 1 页
编号 | 项 目 名 称 | 单位 | 暂定数量 |  | 实际数量 | 综合单价 (元) |  | 合 价(元)
[8 empty] | 暂 定 | 实 际
一 | 人工
1
人工小计
二 | 材料
1
材料小计
三 | 施工机械
1
施工机械小计
四 | 企业管理费和利润
总 计
注：此表项目名称、暂定数量由招标人填写，编制招标控制价时，单价由招标人按有关计价规定确定；投标时，单价由投标人自主报价，按暂定数量计算合价计入投标总价中。结算时，按发承包双方确认的实际数量计算合价。
表—12—4

## 表-12-5 总承包服务费计价表【道路工程】
总承包服务费计价表
工程名称：道路工程 |  |  | 标段：襄城县颍阳镇邢庙村农村公益事业财政奖补重点村建设项目 |  |  | 第 1 页 共 1 页
序号 | 项 目 名 称 | 项目价值（元） |  | 服务内容 | 计算基础 |  | 费率(%) | 金 额(元)
| 合 计 | - |  | - |  |  | -
注：此表项目名称、服务内容由招标人填写，编制招标控制价时，费率及金额由招标人按有关计价规定确定；投标时，费率及金额由投标人自主报价，计入投标总价中。
表—12—5

## 表-13 规费、税金项目计价表【道路工程】
规费、税金项目计价表
工程名称：道路工程 |  |  | 标段：襄城县颍阳镇邢庙村农村公益事业财政奖补重点村建设项目 |  |  | 第 1 页 共 1 页
序号 | 项 目 名 称 | 计 算 基 础 |  | 计算基数 | 计算费率 (%) |  | 金 额(元)
1 | 规费 | 定额规费+工程排污费+其他
1.1 | 定额规费 | 分部分项规费+单价措施规费
1.2 | 工程排污费
1.3 | 其他
2 | 增值税 | 不含税工程造价合计
合 计 | [6 empty] | 212750.24
编制人（造价人员）： |  |  | 复核人（造价工程师）：
表—13

## 表-14 主要材料价格表【道路工程】
主要材料价格表
工程名称： |  | 道路工程 | [5 empty] | 第 1 页 共 1 页
序号 | 材料编码 |  | 材料名称 | 规格、型号 等特殊要求 | 单位 | 数 量 | 单 价 |  | 合 价
1 | 03130709 |  | 金刚石锯片 |  | 片
2 | 03210593 |  | 铁件 | 综合 | kg
3 | 04130141 |  | 烧结煤矸石普通砖 | 240*115*53 | 千块
4 | 04270155@1 |  | 树池边石C30混凝土10*20*70cm |  | m
5 | 13350111 |  | 防水粉 |  | kg
6 | 13350213@1 |  | 聚氨酯道路填缝胶 |  | kg
7 | 13350213@2 |  | 聚氨酯道路填缝胶 |  | kg
8 | 14350309 |  | 脱模剂 |  | kg
9 | 34110103 |  | 电 |  | kW·h
10 | 34110117 |  | 水 |  | m3
11 | 34110117@1 |  | 水 |  | m3
12 | 35010146 |  | 钢模板 |  | kg
13 | 36070111@4 |  | 道路侧石C30混凝土10*20*70cm |  | m
14 | 80110211 |  | 素水泥浆 |  | m3
15 | 80210559 |  | 预拌混凝土 | C25 | m3
16 | 80210701@1 |  | 预拌细石混凝土 | C20 | m3
17 | 80010731@1 |  | 干混砌筑砂浆 | DM M10 防水水泥砂浆 | m3
18 | 80010743 |  | 预拌砌筑砂浆 | (干拌) DM M7.5 | m3
19 | 80010747@1 |  | 预拌地面砂浆(干拌) | DS M15 | m3

## 表-04 单位工程汇总表【绿化工程】
单位工程预算价汇总表
工程名称：绿化工程 |  | 标段：襄城县颍阳镇邢庙村农村公益事业财政奖补重点村建设项目 |  | 第 1 页 共 2 页
序号 | 汇 总 内 容 |  | 金 额(元) |  | 其中：暂估价(元)
1 | 分部分项工程
1.1 | 道路绿化工程
1.2 | 滨水活动广场绿化工程
1.3 | 休闲活动广场绿化工程
1.4 | 后王活动广场绿化工程
1.5 | 1#坑塘绿化工程
1.6 | 2#坑塘绿化工程
1.1 | 其中：综合工日
1.2 | 1)人工费
1.3 | 2)材料费
1.4 | 3)机械费
1.5 | 4)企业管理费
1.6 | 5)利润
2 | 措施项目
2.1 | 其中： 1)技术措施费
2.1.1 | 综合工日
2.1.2 | ①人工费
2.1.3 | ②材料费
2.1.4 | ③机械费
2.1.5 | ④企业管理费
2.1.6 | ⑤利润
2.2 | 2)安全文明措施费
2.2.1 | 2.1)安全生产费
2.2.2 | 2.2)文明施工措施费
2.2.3 | 2.3)扬尘污染防治费
注：本表适用于单位工程招标控制价或投标报价的汇总，如无单位工程划分，单项工程也使用本表汇总。
表—04
单位工程预算价汇总表
工程名称：绿化工程 |  | 标段：襄城县颍阳镇邢庙村农村公益事业财政奖补重点村建设项目 |  | 第 2 页 共 2 页
序号 | 汇 总 内 容 |  | 金 额(元) |  | 其中：暂估价(元)
2.3 | 3)二次搬运费
2.4 | 4)夜间施工措施费
2.5 | 5)冬雨施工措施费
2.6 | 6)其他
3 | 其他项目 |  |  |  | －
3.1 | 其中：1)暂列金额 |  |  |  | －
3.2 | 2)专业工程暂估价 |  |  |  | －
3.3 | 3)计日工 |  |  |  | －
3.4 | 4)总承包服务费 |  |  |  | －
3.5 | 5)零星工作项目费
3.6 | 6)优质优价奖励费
3.7 | 7)检测费
3.8 | 8)其他 |  |  |  | －
4 | 规费 |  |  |  | －
4.1 | 其中：1)工程排污费 |  |  |  | －
4.2 | 2)社会保障费 |  |  |  | －
4.3 | 3)住房公积金 |  |  |  | －
4.4 | 4)工伤保险 |  |  |  | －
5 | 不含税工程造价合计
6 | 增值税~销项税额
7 | 含税工程造价合计
招标控制价合计=1+2+3+4+6 |  |  |  |  | 0
注：本表适用于单位工程招标控制价或投标报价的汇总，如无单位工程划分，单项工程也使用本表汇总。
表—04

## 表-08 分部分项工程和单价措施项目清单与计价表【绿化工程】
分部分项工程和单价措施项目清单与计价表
工程名称：绿化工程 |  |  |  | 标段：襄城县颍阳镇邢庙村农村公益事业财政奖补重点村建设项目 |  |  |  |  | 第 1 页 共 3 页
序号 | 项目编码 | 项目名称 | 项目特征描述 |  | 计量单位 | 工程量 | 金 额(元)
[7 empty] | 综合单价 | 合 价 |  | 其中
暂估价
道路绿化工程
1 | 050102001001 | 栽植乔木 | 1.种类:大叶红榉 2.胸径:12cm，P150-250、分枝点>250cm 3.其它:详见图纸及规范要求 |  | 株 | 280
2 | 050102001002 | 栽植乔木 | 1.种类：红花单干紫薇 2.地径：8cm，冠幅P150-200cm，分支点＞100cm 3.其它:详见图纸及规范要求 |  | 株 | 218
分部小计
滨水活动广场绿化工程
1 | 050102001003 | 栽植乔木 | 1.种类:垂丝海棠 2.地径8cm、P150-200、分枝点>100cm 3.其它:详见图纸及规范要求 |  | 株 | 8
2 | 050102001004 | 栽植乔木 | 1.种类:七叶树 2.胸径12cm、P200-250、分枝点>250cm 3.其它:详见图纸及规范要求 |  | 株 | 3
分部小计
休闲活动广场绿化工程
1 | 050102001005 | 栽植乔木 | 1.种类:垂丝海棠 2.地径8cm、P150-200、分枝点>100cm 3.其它:详见图纸及规范要求 |  | 株 | 6
2 | 050102001006 | 栽植乔木 | 1.种类:七叶树 2.胸径12cm、P200-250、分枝点>250cm 3.其它:详见图纸及规范要求 |  | 株 | 4
分部小计
本页小计
注：为计取规费等的使用，可在表中增设其中：“定额人工费”。
表—08
分部分项工程和单价措施项目清单与计价表
工程名称：绿化工程 |  |  |  | 标段：襄城县颍阳镇邢庙村农村公益事业财政奖补重点村建设项目 |  |  |  |  | 第 2 页 共 3 页
序号 | 项目编码 | 项目名称 | 项目特征描述 |  | 计量单位 | 工程量 | 金 额(元)
[7 empty] | 综合单价 | 合 价 |  | 其中
暂估价
后王活动广场绿化工程
1 | 050102001007 | 栽植乔木 | 1.种类:垂丝海棠 2.地径8cm、P150-200、分枝点>100cm 3.其它:详见图纸及规范要求 |  | 株 | 22
2 | 050102001008 | 栽植乔木 | 1.种类:七叶树 2.胸径12cm、P200-250、分枝点>250cm 3.其它:详见图纸及规范要求 |  | 株 | 8
分部小计
1#坑塘绿化工程
1 | 050102001009 | 栽植乔木 | 1.种类:垂丝海棠 2.D8、P150-200、分支点＞100cm 3.其它:详见图纸及规范要求 |  | 株 | 9
2 | 050102001010 | 栽植乔木 | 1.种类：红花单干紫薇 2.地径：8cm，冠幅P150-200cm，分支点＞100cm 3.其它:详见图纸及规范要求 |  | 株 | 8
分部小计
2#坑塘绿化工程
1 | 050102001011 | 栽植乔木 | 1.种类:垂丝海棠 2.D8、P150-200、分支点＞100cm 3.其它:详见图纸及规范要求 |  | 株 | 31
2 | 050102001012 | 栽植乔木 | 1.种类：红花单干紫薇 2.地径：8cm，冠幅P150-200cm，分支点＞100cm 3.其它:详见图纸及规范要求 |  | 株 | 31
分部小计
措施项目
本页小计
注：为计取规费等的使用，可在表中增设其中：“定额人工费”。
表—08
分部分项工程和单价措施项目清单与计价表
工程名称：绿化工程 |  |  |  | 标段：襄城县颍阳镇邢庙村农村公益事业财政奖补重点村建设项目 |  |  |  |  | 第 3 页 共 3 页
合 计
注：为计取规费等的使用，可在表中增设其中：“定额人工费”。
表—08

## 表-11 总价措施项目清单与计价汇总表【绿化工程】
总价措施项目清单与计价表
工程名称：绿化工程 |  |  |  | 标段：襄城县颍阳镇邢庙村农村公益事业财政奖补重点村建设项目 |  |  |  | 第 1 页 共 1 页
序号 | 项目编码 | 项 目 名 称 | 计 算 基 础 |  | 费率(%) | 金 额(元) | 调整费 率(%) |  | 调整后金额 (元) | 备 注
1 | 050405001001 | 安全文明施工费 | [7 empty] | 不可竞争费，安全生产费、文明施工措施费费率值根据“豫建设标【2014】57号文”取定，扬尘污染防治费费率值根据“豫建设标【2016】47号文”取定。
1.1 | 1.1 | 安全生产费 | (综合工日合计+技术措施项目综合工日合计)*34*1.66*(1-10.08%) |  | 6.78
1.2 | 1.2 | 文明施工措施费 | (综合工日合计+技术措施项目综合工日合计)*34*1.66*(1-10.08%) |  | 3.39
1.3 | 1.3 | 扬尘污染防治费 | (综合工日合计+技术措施项目综合工日合计)*34*1.66*(1-10.08%) |  | 0.81
2 | 050405002001 | 夜间施工增加费 | 综合工日合计+技术措施项目综合工日合计 |  | 0
3 | 050405004001 | 二次搬运费 | 综合工日合计+技术措施项目综合工日合计 |  | 0
4 | 050405005001 | 冬雨季施工增加费 | 综合工日合计+技术措施项目综合工日合计 |  | 0
5 | 050405006001 | 反季节栽植影响措施 | 综合工日合计+技术措施项目综合工日合计 |  | 0
6 | 050405007001 | 地上、地下设施的临时保护设施 | 综合工日合计+技术措施项目综合工日合计 |  | 0
7 | 050405008001 | 已完工程及设备保护费 | 综合工日合计+技术措施项目综合工日合计 |  | 0
合 计 | [5 empty] | 2571.88
编制人（造价人员）： |  |  |  | 复核人（造价工程师）：
注：1.“计算基础”中安全文明施工费可为“定额基价”、“定额人工费”或“定额人工费+定额机械费”，其他项目可为“定额人工费”或“定额人工费+定额机械费”。 2.按施工方案计算的措施费，若无“计算基础”和“费率”的数值，也可只填“金额”数值，但应在备注栏说明施工方案出处或计算方法。
表-11

## 表-12 其他项目清单与计价汇总表【绿化工程】
其他项目清单与计价汇总表
工程名称：绿化工程 |  |  | 标段：襄城县颍阳镇邢庙村农村公益事业财政奖补重点村建设项目 |  | 第 1 页 共 1 页
序号 | 项 目 名 称 | 金 额(元) |  | 结算金额(元) |  | 备 注
1 | 暂列金额 |  |  |  |  | 明细详见表-12-1
2 | 暂估价
2.1 | 材料（工程设备）暂估价 | — |  |  |  | 明细详见表-12-2
2.2 | 专业工程暂估价 |  |  |  |  | 明细详见表-12-3
3 | 计日工 |  |  |  |  | 明细详见表-12-4
4 | 总承包服务费 |  |  |  |  | 明细详见表-12-5
合 计 |  | 0 |  |  |  | —
注：材料（工程设备）暂估单价进入清单项目综合单价，此处不汇总。
表—12

## 表-12-1 暂列金额明细表【绿化工程】
暂列金额明细表
工程名称：绿化工程 |  | 标段：襄城县颍阳镇邢庙村农村公益事业财政奖补重点村建设项目 |  |  | 第 1 页 共 1 页
序号 | 项 目 名 称 |  | 计量单位 | 暂定金额(元) |  | 备 注
合 计 | [5 empty] | —
注：此表由招标人填写，如不能详列，也可只列暂定金额总额，投标人应将上述暂列金额计入投标总价中。
表—12—1

## 表-12-2 材料(工程设备)暂估价及调整表【绿化工程】
材料（工程设备）暂估单价及调整表
工程名称：绿化工程 |  |  |  |  | 标段：襄城县颍阳镇邢庙村农村公益事业财政奖补重点村建设项目 |  |  |  | 第 1 页 共 1 页
序号 | 材料(工程设备) 名称、规格、型号 | 计量 单位 | 数 量 |  | 暂 估(元) |  | 确 认(元) |  | 差额±(元) |  | 备 注
|  |  | 暂 估 | 确 认 | 单 价 | 合 价 | 单 价 | 合 价 | 单 价 | 合 价
合 计
注：此表由招标人填写“暂估单价”，并在备注栏说明暂估价的材料、工程设备拟用在那些清单项目上，投标人应将上述材料、工程设备暂估单价计入工程量清单综合单价报价中。
表—12—2

## 表-12-3 专业工程暂估价及结算价表【绿化工程】
专业工程暂估价及结算价表
工程名称：绿化工程 |  |  | 标段：襄城县颍阳镇邢庙村农村公益事业财政奖补重点村建设项目 |  |  | 第 1 页 共 1 页
序号 | 工 程 名 称 | 工程内容 |  | 暂估金额 （元） | 结算金额 (元) |  | 差额±(元) | 备 注
合 计 |  |  |  | 0.00 |  |  |  | —
注：此表“暂估金额”由招标人填写，投标人应将“暂估金额”计入投标总价中。结算时按合同约定结算金额填写。
表—12—3

## 表-12-4 计日工表【绿化工程】
计 日 工 表
工程名称：绿化工程 |  |  |  | 标段：襄城县颍阳镇邢庙村农村公益事业财政奖补重点村建设项目 |  |  | 第 1 页 共 1 页
编号 | 项 目 名 称 | 单位 | 暂定数量 |  | 实际数量 | 综合单价 (元) |  | 合 价(元)
[8 empty] | 暂 定 | 实 际
一 | 人工
1
人工小计
二 | 材料
1
材料小计
三 | 施工机械
1
施工机械小计
四 | 企业管理费和利润
总 计
注：此表项目名称、暂定数量由招标人填写，编制招标控制价时，单价由招标人按有关计价规定确定；投标时，单价由投标人自主报价，按暂定数量计算合价计入投标总价中。结算时，按发承包双方确认的实际数量计算合价。
表—12—4

## 表-12-5 总承包服务费计价表【绿化工程】
总承包服务费计价表
工程名称：绿化工程 |  |  | 标段：襄城县颍阳镇邢庙村农村公益事业财政奖补重点村建设项目 |  |  | 第 1 页 共 1 页
序号 | 项 目 名 称 | 项目价值（元） |  | 服务内容 | 计算基础 |  | 费率(%) | 金 额(元)
| 合 计 | - |  | - |  |  | -
注：此表项目名称、服务内容由招标人填写，编制招标控制价时，费率及金额由招标人按有关计价规定确定；投标时，费率及金额由投标人自主报价，计入投标总价中。
表—12—5

## 表-13 规费、税金项目计价表【绿化工程】
规费、税金项目计价表
工程名称：绿化工程 |  |  | 标段：襄城县颍阳镇邢庙村农村公益事业财政奖补重点村建设项目 |  |  | 第 1 页 共 1 页
序号 | 项 目 名 称 | 计 算 基 础 |  | 计算基数 | 计算费率 (%) |  | 金 额(元)
1 | 规费 | 其中：1)工程排污费+2)社会保障费+3)住房公积金+4)工伤保险
1.1 | 其中：1)工程排污费
1.2 | 2)社会保障费 | 综合工日合计+技术措施项目综合工日合计
1.3 | 3)住房公积金 | 综合工日合计+技术措施项目综合工日合计
1.4 | 4)工伤保险 | 综合工日合计+技术措施项目综合工日合计
2 | 增值税~销项税额 | 不含税工程造价合计
合 计 | [6 empty] | 34573.92
编制人（造价人员）： |  |  | 复核人（造价工程师）：
表—13

## 表-14 主要材料价格表【绿化工程】
主要材料价格表
工程名称： |  | 绿化工程 | [5 empty] | 第 1 页 共 1 页
序号 | 材料编码 |  | 材料名称 | 规格、型号 等特殊要求 | 单位 | 数 量 | 单 价 |  | 合 价
1 | C00258 |  | 水 |  | m3
2 | EZ148@1 |  | 大叶红榉 | 胸径12cm | 株
3 | EZ148@5 |  | 七叶树 | 胸径12cm、P200-250、分枝点>250cm | 株
4 | EZ155@4 |  | 红花单干紫薇 | 地径8cm | 株
5 | EZ155@5 |  | 垂丝海棠 | 地径8cm、P150-200、分枝点>100cm | 株
6 | EZ155@6 |  | 垂丝海棠 | 胸径8cm | 株

## 表-04 单位工程汇总表【广场工程】
单位工程预算价汇总表
工程名称：广场工程 |  | 标段：襄城县颍阳镇邢庙村农村公益事业财政奖补重点村建设项目 |  | 第 1 页 共 1 页
序号 | 汇 总 内 容 |  | 金 额(元) |  | 其中：暂估价(元)
1 | 分部分项工程
1.1 | 滨水活动广场
1.2 | 休闲活动广场
1.3 | 健身广场
1.4 | 后王广场
2 | 措施项目
2.1 | 其中：安全文明施工费
2.2 | 其他措施费（费率类）
2.3 | 单价措施费
3 | 其他项目 |  |  |  | －
3.1 | 其中：1）暂列金额 |  |  |  | －
3.2 | 2）专业工程暂估价 |  |  |  | －
3.3 | 3）计日工 |  |  |  | －
3.4 | 4）总承包服务费 |  |  |  | －
3.5 | 5）其他 |  |  |  | －
4 | 规费 |  |  |  | －
4.1 | 定额规费 |  |  |  | －
4.2 | 工程排污费 |  |  |  | －
4.3 | 其他
5 | 不含税工程造价合计
6 | 增值税 |  |  |  | －
7 | 含税工程造价合计
招标控制价合计=1+2+3+4+6 |  |  |  |  | 0
注：本表适用于单位工程招标控制价或投标报价的汇总，如无单位工程划分，单项工程也使用本表汇总。
表—04

## 表-08 分部分项工程和单价措施项目清单与计价表【广场工程】
分部分项工程和单价措施项目清单与计价表
工程名称：广场工程 |  |  |  | 标段：襄城县颍阳镇邢庙村农村公益事业财政奖补重点村建设项目 |  |  |  |  | 第 1 页 共 5 页
序号 | 项目编码 | 项目名称 | 项目特征描述 |  | 计量单位 | 工程量 | 金 额(元)
[7 empty] | 综合单价 | 合 价 |  | 其中
暂估价
滨水活动广场
1 | 040203007026 | 水泥混凝土 | 1.素土夯实 2.120mmC25混凝土面层 3.其它:详见图纸及规范要求 |  | m2 | 340.78
2 | 040402018025 | 施工缝 | 1.广场混凝土地面每隔5米切一道假缝,缝内灌热沥青 2.缝深为水泥混凝土路面1/3~2/5 3.深度：4mm 4.其它:详见图纸及规范要求 |  | m | 111
3 | 040204007003 | 树池砌筑 | 1.材料品种、规格:树池缘石C30混凝土预制 2.树池尺寸:80cm*80cm 3.20mmM7.5水泥砂浆垫层 4.100mm厚C20细石混凝土 5.井字形花格砖 6.其它:详见图纸及规范要求 |  | 个 | 8
4 | 040204007004 | 树池坐凳 | 1.素土夯实，夯实度>94% 2.100厚C20素混凝土垫层（含模板） 3.MU10标准砖砌体。M7.5水泥砂浆砌筑 4.15厚1:2水泥砂浆抹面赶光 5.其它:详见图纸及规范要求 |  | 个 | 3
5 | 040204004004 | 安砌侧(平、缘）石 | 1.材料品种、规格:预制混凝土侧石（10*20*70cm） 2.基础、垫层：材料品种、厚度:8cmC20细石混凝土 3.其它:详见图纸及规范要求 |  | m | 18.6
本页小计
注：为计取规费等的使用，可在表中增设其中：“定额人工费”。
表—08
分部分项工程和单价措施项目清单与计价表
工程名称：广场工程 |  |  |  | 标段：襄城县颍阳镇邢庙村农村公益事业财政奖补重点村建设项目 |  |  |  |  | 第 2 页 共 5 页
序号 | 项目编码 | 项目名称 | 项目特征描述 |  | 计量单位 | 工程量 | 金 额(元)
[7 empty] | 综合单价 | 合 价 |  | 其中
暂估价
6 | 01B001 | 挡车杆 | 1.挡车杆 2.长1.5m，高0.3m，镀锌钢管加喷涂技术，外喷反光漆，壁厚2.0mm 3.其它:详见图纸及规范要求 |  | 套 | 16
7 | 040103001001 | 回填方 | 1.分层回填压实素土，每层厚度≤30cm 2.其它:详见图纸及规范要求 |  | m3 | 164.73
8 | 041001001008 | 土石方拆除 | 1.破除2cm混凝土路面 2.垃圾外运5km 3.其它:详见图纸及规范要求 |  | m2 | 63.27
分部小计
休闲活动广场
1 | 040203007027 | 水泥混凝土 | 1.素土夯实 2.120mmC25混凝土面层 3.其它:详见图纸及规范要求 |  | m2 | 248.25
2 | 040402018026 | 施工缝 | 1.广场混凝土地面每隔5米切一道假缝,缝内灌热沥青 2.缝深为水泥混凝土路面1/3~2/5 3.深度：4mm 4.其它:详见图纸及规范要求 |  | m | 94.2
3 | 040204007005 | 树池砌筑 | 1.材料品种、规格:树池缘石C30混凝土预制 2.树池尺寸:80cm*80cm 3.20mmM7.5水泥砂浆垫层 4.100mm厚C20细石混凝土 5.井字形花格砖 6.其它:详见图纸及规范要求 |  | 个 | 4
本页小计
注：为计取规费等的使用，可在表中增设其中：“定额人工费”。
表—08
分部分项工程和单价措施项目清单与计价表
工程名称：广场工程 |  |  |  | 标段：襄城县颍阳镇邢庙村农村公益事业财政奖补重点村建设项目 |  |  |  |  | 第 3 页 共 5 页
序号 | 项目编码 | 项目名称 | 项目特征描述 |  | 计量单位 | 工程量 | 金 额(元)
[7 empty] | 综合单价 | 合 价 |  | 其中
暂估价
4 | 040204007006 | 树池坐凳 | 1.素土夯实，夯实度>94% 2.100厚C20素混凝土垫层（含模板） 3.MU10标准砖砌体。M7.5水泥砂浆砌筑 4.15厚1:2水泥砂浆抹面赶光 5.其它:详见图纸及规范要求 |  | 个 | 6
5 | 040204004005 | 安砌侧(平、缘）石 | 1.材料品种、规格:预制混凝土侧石（10*20*70cm） 2.基础、垫层：材料品种、厚度:8cmC20细石混凝土 3.其它:详见图纸及规范要求 |  | m | 24.46
6 | 01B002 | 挡车杆 | 1.挡车杆 2.长1.5m，高0.3m，镀锌钢管加喷涂技术，外喷反光漆，壁厚2.0mm 3.其它:详见图纸及规范要求 |  | 套 | 20
分部小计
健身广场
1 | 040203007028 | 水泥混凝土 | 1.素土夯实 2.120mmC25混凝土面层 3.其它:详见图纸及规范要求 |  | m2 | 225.4
2 | 040402018027 | 施工缝 | 1.广场混凝土地面每隔5米切一道假缝,缝内灌热沥青 2.缝深为水泥混凝土路面1/3~2/5 3.深度：4mm 4.其它:详见图纸及规范要求 |  | m | 90
本页小计
注：为计取规费等的使用，可在表中增设其中：“定额人工费”。
表—08
分部分项工程和单价措施项目清单与计价表
工程名称：广场工程 |  |  |  | 标段：襄城县颍阳镇邢庙村农村公益事业财政奖补重点村建设项目 |  |  |  |  | 第 4 页 共 5 页
序号 | 项目编码 | 项目名称 | 项目特征描述 |  | 计量单位 | 工程量 | 金 额(元)
[7 empty] | 综合单价 | 合 价 |  | 其中
暂估价
3 | 040204004006 | 安砌侧(平、缘）石 | 1.材料品种、规格:预制混凝土侧石（10*20*70cm） 2.基础、垫层：材料品种、厚度:8cmC20细石混凝土 3.其它:详见图纸及规范要求 |  | m | 30
分部小计
后王广场
1 | 040203007029 | 水泥混凝土 | 1.素土夯实 2.120mmC25混凝土面层 3.其它:详见图纸及规范要求 |  | m2 | 773.36
2 | 040402018028 | 施工缝 | 1.广场混凝土地面每隔5米切一道假缝,缝内灌热沥青 2.缝深为水泥混凝土路面1/3~2/5 3.深度：4mm 4.其它:详见图纸及规范要求 |  | m | 278
3 | 040204007007 | 树池砌筑 | 1.材料品种、规格:树池缘石C30混凝土预制 2.树池尺寸:80cm*80cm 3.20mmM7.5水泥砂浆垫层 4.100mm厚C20细石混凝土 5.井字形花格砖 6.其它:详见图纸及规范要求 |  | 个 | 22
4 | 040204007008 | 树池坐凳 | 1.素土夯实，夯实度>94% 2.100厚C20素混凝土垫层（含模板） 3.MU10标准砖砌体。M7.5水泥砂浆砌筑 4.15厚1:2水泥砂浆抹面赶光 5.其它:详见图纸及规范要求 |  | 个 | 8
本页小计
注：为计取规费等的使用，可在表中增设其中：“定额人工费”。
表—08
分部分项工程和单价措施项目清单与计价表
工程名称：广场工程 |  |  |  | 标段：襄城县颍阳镇邢庙村农村公益事业财政奖补重点村建设项目 |  |  |  |  | 第 5 页 共 5 页
序号 | 项目编码 | 项目名称 | 项目特征描述 |  | 计量单位 | 工程量 | 金 额(元)
[7 empty] | 综合单价 | 合 价 |  | 其中
暂估价
5 | 040204004007 | 安砌侧(平、缘）石 | 1.材料品种、规格:预制混凝土侧石（10*20*70cm） 2.基础、垫层：材料品种、厚度:8cmC20细石混凝土 3.其它:详见图纸及规范要求 |  | m | 69
6 | 040204004008 | 安砌侧(平、缘）石 | 1.材料品种、规格:预制混凝土侧石（10*20*70cm）（侧石二） 2.基础、垫层：材料品种、厚度:8cmC20细石混凝土 3.其它:详见图纸及规范要求 |  | m | 65
7 | 01B003 | 挡车杆 | 1.挡车杆 2.长1.5m，高0.3m，镀锌钢管加喷涂技术，外喷反光漆，壁厚2.0mm 3.其它:详见图纸及规范要求 |  | 套 | 33
8 | 040103001002 | 回填方 | 1.分层回填压实素土，每层厚度≤30cm 2.其它:详见图纸及规范要求 |  | m3 | 284
分部小计
措施项目
本页小计
合 计
注：为计取规费等的使用，可在表中增设其中：“定额人工费”。
表—08

## 表-11 总价措施项目清单与计价汇总表【广场工程】
总价措施项目清单与计价表
工程名称：广场工程 |  |  |  | 标段：襄城县颍阳镇邢庙村农村公益事业财政奖补重点村建设项目 |  |  |  | 第 1 页 共 1 页
序号 | 项目编码 | 项 目 名 称 | 计 算 基 础 |  | 费率(%) | 金 额(元) | 调整费 率(%) |  | 调整后金额 (元) | 备 注
1 | 011707001001 | 安全文明施工费 | 分部分项安全文明施工费+单价措施安全文明施工费
2 | 01 | 其他措施费（费率类）
2.1 | 011707002001 | 夜间施工增加费 | 分部分项其他措施费+单价措施其他措施费
2.2 | 011707004001 | 二次搬运费 | 分部分项其他措施费+单价措施其他措施费
2.3 | 011707005001 | 冬雨季施工增加费 | 分部分项其他措施费+单价措施其他措施费
3 | 02 | 其他（费率类）
合 计 | [5 empty] | 6174.21
编制人（造价人员）： |  |  |  | 复核人（造价工程师）：
注：1.“计算基础”中安全文明施工费可为“定额基价”、“定额人工费”或“定额人工费+定额机械费”，其他项目可为“定额人工费”或“定额人工费+定额机械费”。 2.按施工方案计算的措施费，若无“计算基础”和“费率”的数值，也可只填“金额”数值，但应在备注栏说明施工方案出处或计算方法。
表-11

## 表-12 其他项目清单与计价汇总表【广场工程】
其他项目清单与计价汇总表
工程名称：广场工程 |  |  | 标段：襄城县颍阳镇邢庙村农村公益事业财政奖补重点村建设项目 |  | 第 1 页 共 1 页
序号 | 项 目 名 称 | 金 额(元) |  | 结算金额(元) |  | 备 注
1 | 暂列金额 |  |  |  |  | 明细详见表-12-1
2 | 暂估价
2.1 | 材料（工程设备）暂估价 | — |  |  |  | 明细详见表-12-2
2.2 | 专业工程暂估价 |  |  |  |  | 明细详见表-12-3
3 | 计日工 |  |  |  |  | 明细详见表-12-4
4 | 总承包服务费 |  |  |  |  | 明细详见表-12-5
合 计 |  | 0 |  |  |  | —
注：材料（工程设备）暂估单价进入清单项目综合单价，此处不汇总。
表—12

## 表-12-1 暂列金额明细表【广场工程】
暂列金额明细表
工程名称：广场工程 |  | 标段：襄城县颍阳镇邢庙村农村公益事业财政奖补重点村建设项目 |  |  | 第 1 页 共 1 页
序号 | 项 目 名 称 |  | 计量单位 | 暂定金额(元) |  | 备 注
合 计 | [5 empty] | —
注：此表由招标人填写，如不能详列，也可只列暂定金额总额，投标人应将上述暂列金额计入投标总价中。
表—12—1

## 表-12-2 材料(工程设备)暂估价及调整表【广场工程】
材料（工程设备）暂估单价及调整表
工程名称：广场工程 |  |  |  |  | 标段：襄城县颍阳镇邢庙村农村公益事业财政奖补重点村建设项目 |  |  |  | 第 1 页 共 1 页
序号 | 材料(工程设备) 名称、规格、型号 | 计量 单位 | 数 量 |  | 暂 估(元) |  | 确 认(元) |  | 差额±(元) |  | 备 注
|  |  | 暂 估 | 确 认 | 单 价 | 合 价 | 单 价 | 合 价 | 单 价 | 合 价
合 计
注：此表由招标人填写“暂估单价”，并在备注栏说明暂估价的材料、工程设备拟用在那些清单项目上，投标人应将上述材料、工程设备暂估单价计入工程量清单综合单价报价中。
表—12—2

## 表-12-3 专业工程暂估价及结算价表【广场工程】
专业工程暂估价及结算价表
工程名称：广场工程 |  |  | 标段：襄城县颍阳镇邢庙村农村公益事业财政奖补重点村建设项目 |  |  | 第 1 页 共 1 页
序号 | 工 程 名 称 | 工程内容 |  | 暂估金额 （元） | 结算金额 (元) |  | 差额±(元) | 备 注
合 计 |  |  |  | 0.00 |  |  |  | —
注：此表“暂估金额”由招标人填写，投标人应将“暂估金额”计入投标总价中。结算时按合同约定结算金额填写。
表—12—3

## 表-12-4 计日工表【广场工程】
计 日 工 表
工程名称：广场工程 |  |  |  | 标段：襄城县颍阳镇邢庙村农村公益事业财政奖补重点村建设项目 |  |  | 第 1 页 共 1 页
编号 | 项 目 名 称 | 单位 | 暂定数量 |  | 实际数量 | 综合单价 (元) |  | 合 价(元)
[8 empty] | 暂 定 | 实 际
一 | 人工
1
人工小计
二 | 材料
1
材料小计
三 | 施工机械
1
施工机械小计
四 | 企业管理费和利润
总 计
注：此表项目名称、暂定数量由招标人填写，编制招标控制价时，单价由招标人按有关计价规定确定；投标时，单价由投标人自主报价，按暂定数量计算合价计入投标总价中。结算时，按发承包双方确认的实际数量计算合价。
表—12—4

## 表-12-5 总承包服务费计价表【广场工程】
总承包服务费计价表
工程名称：广场工程 |  |  | 标段：襄城县颍阳镇邢庙村农村公益事业财政奖补重点村建设项目 |  |  | 第 1 页 共 1 页
序号 | 项 目 名 称 | 项目价值（元） |  | 服务内容 | 计算基础 |  | 费率(%) | 金 额(元)
| 合 计 | - |  | - |  |  | -
注：此表项目名称、服务内容由招标人填写，编制招标控制价时，费率及金额由招标人按有关计价规定确定；投标时，费率及金额由投标人自主报价，计入投标总价中。
表—12—5

## 表-13 规费、税金项目计价表【广场工程】
规费、税金项目计价表
工程名称：广场工程 |  |  | 标段：襄城县颍阳镇邢庙村农村公益事业财政奖补重点村建设项目 |  |  | 第 1 页 共 1 页
序号 | 项 目 名 称 | 计 算 基 础 |  | 计算基数 | 计算费率 (%) |  | 金 额(元)
1 | 规费 | 定额规费+工程排污费+其他
1.1 | 定额规费 | 分部分项规费+单价措施规费
1.2 | 工程排污费
1.3 | 其他
2 | 增值税 | 不含税工程造价合计
合 计 | [6 empty] | 18157.78
编制人（造价人员）： |  |  | 复核人（造价工程师）：
表—13

## 表-14 主要材料价格表【广场工程】
主要材料价格表
工程名称： |  | 广场工程 | [5 empty] | 第 1 页 共 1 页
序号 | 材料编码 |  | 材料名称 | 规格、型号 等特殊要求 | 单位 | 数 量 | 单 价 |  | 合 价
1 | 01010165@1 |  | 钢筋 | 综合 | kg
2 | 03130709 |  | 金刚石锯片 |  | 片
3 | 03210593 |  | 铁件 | 综合 | kg
4 | 04130141@1 |  | MU10砖砌体 | 240*115*53 | 千块
5 | 04270155@1 |  | 树池边石C30混凝土10*20*70cm |  | m
6 | 05030105 |  | 板方材 |  | m3
7 | 13350213@2 |  | 热沥青 |  | kg
8 | 34110103 |  | 电 |  | kW·h
9 | 34110117 |  | 水 |  | m3
10 | 34110117@1 |  | 水 |  | m3
11 | 35010101@1 |  | 复合模板 |  | m2
12 | 35010146 |  | 钢模板 |  | kg
13 | 36070111@8 |  | 道路侧石C30混凝土10*20*70cm |  | m
14 | 36090201@4 |  | C30混凝土井字砖 |  | m2
15 | BCCLF2 |  | 挡车杆 |  | 套
16 | 80210557@3 |  | 预拌混凝土 | C20 | m3
17 | 80210559 |  | 预拌混凝土 | C25 | m3
18 | 80210701@1 |  | 预拌细石混凝土 | C20 | m3
19 | 80010743@1 |  | 预拌砌筑砂浆 | (干拌) DM M7.5 | m3
20 | 80050606 |  | 干混抹灰砂浆 DP M20 |  | m3

## 表-04 单位工程汇总表【亮化工程】
单位工程预算价汇总表
工程名称：亮化工程 |  | 标段：襄城县颍阳镇邢庙村农村公益事业财政奖补重点村建设项目 |  | 第 1 页 共 1 页
序号 | 汇 总 内 容 |  | 金 额(元) |  | 其中：暂估价(元)
1 | 分部分项工程
1.1 | 道路亮化工程
1.2 | 滨水活动广场亮化工程
1.3 | 休闲活动广场亮化工程
1.4 | 健身广场亮化工程
1.5 | 后王广场亮化工程
2 | 措施项目
2.1 | 其中：安全文明施工费
2.2 | 其他措施费（费率类）
2.3 | 单价措施费
3 | 其他项目 |  |  |  | －
3.1 | 其中：1）暂列金额 |  |  |  | －
3.2 | 2）专业工程暂估价 |  |  |  | －
3.3 | 3）计日工 |  |  |  | －
3.4 | 4）总承包服务费 |  |  |  | －
3.5 | 5）其他 |  |  |  | －
4 | 规费 |  |  |  | －
4.1 | 定额规费 |  |  |  | －
4.2 | 工程排污费 |  |  |  | －
4.3 | 其他
5 | 不含税工程造价合计
6 | 增值税 |  |  |  | －
7 | 含税工程造价合计
招标控制价合计=1+2+3+4+6 |  |  |  |  | 0
注：本表适用于单位工程招标控制价或投标报价的汇总，如无单位工程划分，单项工程也使用本表汇总。
表—04

## 表-08 分部分项工程和单价措施项目清单与计价表【亮化工程】
分部分项工程和单价措施项目清单与计价表
工程名称：亮化工程 |  |  |  | 标段：襄城县颍阳镇邢庙村农村公益事业财政奖补重点村建设项目 |  |  |  |  | 第 1 页 共 5 页
序号 | 项目编码 | 项目名称 | 项目特征描述 |  | 计量单位 | 工程量 | 金 额(元)
[7 empty] | 综合单价 | 合 价 |  | 其中
暂估价
道路亮化工程
抱杆式和挂壁式路灯
1 | 030412007001 | 一般路灯 | 1.名称:抱杆式、挂壁式 2.悬挑臂长1.5米,仰角为10° 3.灯具结构均为一体化LED光源，60W。 4.太阳能电池板:多晶硅电池组件100W/18V 5.蓄电池：采用锂电池，12V/50AH |  | 套 | 202
分部小计
滨水活动广场亮化工程
8m杆路灯
本页小计
注：为计取规费等的使用，可在表中增设其中：“定额人工费”。
表—08
分部分项工程和单价措施项目清单与计价表
工程名称：亮化工程 |  |  |  | 标段：襄城县颍阳镇邢庙村农村公益事业财政奖补重点村建设项目 |  |  |  |  | 第 2 页 共 5 页
序号 | 项目编码 | 项目名称 | 项目特征描述 |  | 计量单位 | 工程量 | 金 额(元)
[7 empty] | 综合单价 | 合 价 |  | 其中
暂估价
1 | 030412007002 | 一般路灯 | 1.名称:杆式单臂太阳能路灯 2.土方开挖回填 3.基础垫层：100厚碎石基础垫层 4.基础：C25混凝土基础 5.地脚架、防雷接地等预埋件、接地母线 6.灯杆材质、规格:采用Q235钢板模压成型，灯杆表面热镀锌处理后聚酯塑粉喷塑;圆锥杆口径60-150mm，单柱单臂灯杆壁厚3mm 7.灯架形式及臂长:灯杆高8米，悬挑臂长1.5米,仰角为10° 8.灯杆形式（单、双）:单臂 9.灯具结构均为一体化LED光源，120W。 10.太阳能电池板:多晶硅电池组件160W/30V 11.蓄电池:采用锂电池，24V/120AH 12.其他配件:控制器、太阳能板支架、蓄电池保护箱等，杆内穿线，各出线孔处配橡胶套圈。 13.其它：详见图纸及规范要求 |  | 套 | 2
分部小计
休闲活动广场亮化工程
8m杆路灯
本页小计
注：为计取规费等的使用，可在表中增设其中：“定额人工费”。
表—08
分部分项工程和单价措施项目清单与计价表
工程名称：亮化工程 |  |  |  | 标段：襄城县颍阳镇邢庙村农村公益事业财政奖补重点村建设项目 |  |  |  |  | 第 3 页 共 5 页
序号 | 项目编码 | 项目名称 | 项目特征描述 |  | 计量单位 | 工程量 | 金 额(元)
[7 empty] | 综合单价 | 合 价 |  | 其中
暂估价
1 | 030412007003 | 一般路灯 | 1.名称:杆式单臂太阳能路灯 2.土方开挖回填 3.基础垫层：100厚碎石基础垫层 4.基础：C25混凝土基础 5.地脚架、防雷接地等预埋件、接地母线 6.灯杆材质、规格:采用Q235钢板模压成型，灯杆表面热镀锌处理后聚酯塑粉喷塑;圆锥杆口径60-150mm，单柱单臂灯杆壁厚3mm 7.灯架形式及臂长:灯杆高8米，悬挑臂长1.5米,仰角为10° 8.灯杆形式（单、双）:单臂 9.灯具结构均为一体化LED光源，120W。 10.太阳能电池板:多晶硅电池组件160W/30V 11.蓄电池:采用锂电池，24V/120AH 12.其他配件:控制器、太阳能板支架、蓄电池保护箱等，杆内穿线，各出线孔处配橡胶套圈。 13.其它：详见图纸及规范要求 |  | 套 | 1
分部小计
健身广场亮化工程
8m杆路灯
本页小计
注：为计取规费等的使用，可在表中增设其中：“定额人工费”。
表—08
分部分项工程和单价措施项目清单与计价表
工程名称：亮化工程 |  |  |  | 标段：襄城县颍阳镇邢庙村农村公益事业财政奖补重点村建设项目 |  |  |  |  | 第 4 页 共 5 页
序号 | 项目编码 | 项目名称 | 项目特征描述 |  | 计量单位 | 工程量 | 金 额(元)
[7 empty] | 综合单价 | 合 价 |  | 其中
暂估价
1 | 030412007004 | 一般路灯 | 1.名称:杆式单臂太阳能路灯 2.土方开挖回填 3.基础垫层：100厚碎石基础垫层 4.基础：C25混凝土基础 5.地脚架、防雷接地等预埋件、接地母线 6.灯杆材质、规格:采用Q235钢板模压成型，灯杆表面热镀锌处理后聚酯塑粉喷塑;圆锥杆口径60-150mm，单柱单臂灯杆壁厚3mm 7.灯架形式及臂长:灯杆高8米，悬挑臂长1.5米,仰角为10° 8.灯杆形式（单、双）:单臂 9.灯具结构均为一体化LED光源，120W。 10.太阳能电池板:多晶硅电池组件160W/30V 11.蓄电池:采用锂电池，24V/120AH 12.其他配件:控制器、太阳能板支架、蓄电池保护箱等，杆内穿线，各出线孔处配橡胶套圈。 13.其它：详见图纸及规范要求 |  | 套 | 1
分部小计
后王广场亮化工程
8m杆路灯
本页小计
注：为计取规费等的使用，可在表中增设其中：“定额人工费”。
表—08
分部分项工程和单价措施项目清单与计价表
工程名称：亮化工程 |  |  |  | 标段：襄城县颍阳镇邢庙村农村公益事业财政奖补重点村建设项目 |  |  |  |  | 第 5 页 共 5 页
序号 | 项目编码 | 项目名称 | 项目特征描述 |  | 计量单位 | 工程量 | 金 额(元)
[7 empty] | 综合单价 | 合 价 |  | 其中
暂估价
1 | 030412007005 | 一般路灯 | 1.名称:杆式单臂太阳能路灯 2.土方开挖回填 3.基础垫层：100厚碎石基础垫层 4.基础：C25混凝土基础 5.地脚架、防雷接地等预埋件、接地母线 6.灯杆材质、规格:采用Q235钢板模压成型，灯杆表面热镀锌处理后聚酯塑粉喷塑;圆锥杆口径60-150mm，单柱单臂灯杆壁厚3mm 7.灯架形式及臂长:灯杆高8米，悬挑臂长1.5米,仰角为10° 8.灯杆形式（单、双）:单臂 9.灯具结构均为一体化LED光源，120W。 10.太阳能电池板:多晶硅电池组件160W/30V 11.蓄电池:采用锂电池，24V/120AH 12.其他配件:控制器、太阳能板支架、蓄电池保护箱等，杆内穿线，各出线孔处配橡胶套圈。 13.其它：详见图纸及规范要求 |  | 套 | 4
分部小计
措施项目
本页小计
合 计
注：为计取规费等的使用，可在表中增设其中：“定额人工费”。
表—08

## 表-11 总价措施项目清单与计价汇总表【亮化工程】
总价措施项目清单与计价表
工程名称：亮化工程 |  |  |  | 标段：襄城县颍阳镇邢庙村农村公益事业财政奖补重点村建设项目 |  |  |  | 第 1 页 共 1 页
序号 | 项目编码 | 项 目 名 称 | 计 算 基 础 |  | 费率(%) | 金 额(元) | 调整费 率(%) |  | 调整后金额 (元) | 备 注
1 | 041109001001 | 安全文明施工费 | 分部分项安全文明施工费+单价措施安全文明施工费
2 | 01 | 其他措施费（费率类）
2.1 | 041109002001 | 夜间施工增加费 | 分部分项其他措施费+单价措施其他措施费
2.2 | 041109003001 | 二次搬运费 | 分部分项其他措施费+单价措施其他措施费
2.3 | 041109004001 | 冬雨季施工增加费 | 分部分项其他措施费+单价措施其他措施费
3 | 02 | 其他（费率类）
合 计 | [5 empty] | 2889.74
编制人（造价人员）： |  |  |  | 复核人（造价工程师）：
注：1.“计算基础”中安全文明施工费可为“定额基价”、“定额人工费”或“定额人工费+定额机械费”，其他项目可为“定额人工费”或“定额人工费+定额机械费”。 2.按施工方案计算的措施费，若无“计算基础”和“费率”的数值，也可只填“金额”数值，但应在备注栏说明施工方案出处或计算方法。
表-11

## 表-12 其他项目清单与计价汇总表【亮化工程】
其他项目清单与计价汇总表
工程名称：亮化工程 |  |  | 标段：襄城县颍阳镇邢庙村农村公益事业财政奖补重点村建设项目 |  | 第 1 页 共 1 页
序号 | 项 目 名 称 | 金 额(元) |  | 结算金额(元) |  | 备 注
1 | 暂列金额 |  |  |  |  | 明细详见表-12-1
2 | 暂估价
2.1 | 材料（工程设备）暂估价 | — |  |  |  | 明细详见表-12-2
2.2 | 专业工程暂估价 |  |  |  |  | 明细详见表-12-3
3 | 计日工 |  |  |  |  | 明细详见表-12-4
4 | 总承包服务费 |  |  |  |  | 明细详见表-12-5
合 计 |  | 0 |  |  |  | —
注：材料（工程设备）暂估单价进入清单项目综合单价，此处不汇总。
表—12

## 表-12-1 暂列金额明细表【亮化工程】
暂列金额明细表
工程名称：亮化工程 |  | 标段：襄城县颍阳镇邢庙村农村公益事业财政奖补重点村建设项目 |  |  | 第 1 页 共 1 页
序号 | 项 目 名 称 |  | 计量单位 | 暂定金额(元) |  | 备 注
合 计 | [5 empty] | —
注：此表由招标人填写，如不能详列，也可只列暂定金额总额，投标人应将上述暂列金额计入投标总价中。
表—12—1

## 表-12-2 材料(工程设备)暂估价及调整表【亮化工程】
材料（工程设备）暂估单价及调整表
工程名称：亮化工程 |  |  |  |  | 标段：襄城县颍阳镇邢庙村农村公益事业财政奖补重点村建设项目 |  |  |  | 第 1 页 共 1 页
序号 | 材料(工程设备) 名称、规格、型号 | 计量 单位 | 数 量 |  | 暂 估(元) |  | 确 认(元) |  | 差额±(元) |  | 备 注
|  |  | 暂 估 | 确 认 | 单 价 | 合 价 | 单 价 | 合 价 | 单 价 | 合 价
合 计
注：此表由招标人填写“暂估单价”，并在备注栏说明暂估价的材料、工程设备拟用在那些清单项目上，投标人应将上述材料、工程设备暂估单价计入工程量清单综合单价报价中。
表—12—2

## 表-12-3 专业工程暂估价及结算价表【亮化工程】
专业工程暂估价及结算价表
工程名称：亮化工程 |  |  | 标段：襄城县颍阳镇邢庙村农村公益事业财政奖补重点村建设项目 |  |  | 第 1 页 共 1 页
序号 | 工 程 名 称 | 工程内容 |  | 暂估金额 （元） | 结算金额 (元) |  | 差额±(元) | 备 注
合 计 |  |  |  | 0.00 |  |  |  | —
注：此表“暂估金额”由招标人填写，投标人应将“暂估金额”计入投标总价中。结算时按合同约定结算金额填写。
表—12—3

## 表-12-4 计日工表【亮化工程】
计 日 工 表
工程名称：亮化工程 |  |  |  | 标段：襄城县颍阳镇邢庙村农村公益事业财政奖补重点村建设项目 |  |  | 第 1 页 共 1 页
编号 | 项 目 名 称 | 单位 | 暂定数量 |  | 实际数量 | 综合单价 (元) |  | 合 价(元)
[8 empty] | 暂 定 | 实 际
一 | 人工
1
人工小计
二 | 材料
1
材料小计
三 | 施工机械
1
施工机械小计
四 | 企业管理费和利润
总 计
注：此表项目名称、暂定数量由招标人填写，编制招标控制价时，单价由招标人按有关计价规定确定；投标时，单价由投标人自主报价，按暂定数量计算合价计入投标总价中。结算时，按发承包双方确认的实际数量计算合价。
表—12—4

## 表-12-5 总承包服务费计价表【亮化工程】
总承包服务费计价表
工程名称：亮化工程 |  |  | 标段：襄城县颍阳镇邢庙村农村公益事业财政奖补重点村建设项目 |  |  | 第 1 页 共 1 页
序号 | 项 目 名 称 | 项目价值（元） |  | 服务内容 | 计算基础 |  | 费率(%) | 金 额(元)
| 合 计 | - |  | - |  |  | -
注：此表项目名称、服务内容由招标人填写，编制招标控制价时，费率及金额由招标人按有关计价规定确定；投标时，费率及金额由投标人自主报价，计入投标总价中。
表—12—5

## 表-13 规费、税金项目计价表【亮化工程】
规费、税金项目计价表
工程名称：亮化工程 |  |  | 标段：襄城县颍阳镇邢庙村农村公益事业财政奖补重点村建设项目 |  |  | 第 1 页 共 1 页
序号 | 项 目 名 称 | 计 算 基 础 |  | 计算基数 | 计算费率 (%) |  | 金 额(元)
1 | 规费 | 定额规费+工程排污费+其他
1.1 | 定额规费 | 分部分项规费+单价措施规费
1.2 | 工程排污费
1.3 | 其他
2 | 增值税 | 不含税工程造价合计
合 计 | [6 empty] | 12445.46
编制人（造价人员）： |  |  | 复核人（造价工程师）：
表—13

## 表-14 主要材料价格表【亮化工程】
主要材料价格表
工程名称： |  | 亮化工程 | [5 empty] | 第 1 页 共 1 页
序号 | 材料编码 |  | 材料名称 | 规格、型号 等特殊要求 | 单位 | 数 量 | 单 价 |  | 合 价
1 | 01030755 |  | 镀锌铁丝 | φ4.0 | kg
2 | 02090101 |  | 塑料薄膜 |  | m2
3 | 03010942 |  | 圆钉 |  | kg
4 | 03011775 |  | 六角螺栓带螺母 | M8*30 | 套
5 | 03011813 |  | 六角螺栓带螺母 | M12*55 | 套
6 | 03130921 |  | 低合金钢焊条 | E43系列 | kg
7 | 03210439 |  | 零星卡具 |  | kg
8 | 03210593 |  | 铁件 | 综合 | kg
9 | 04030141 |  | 砂子粗砂 |  | m3
10 | 04050173 |  | 碎石 | 综合 | m3
11 | 05030105 |  | 板方材 |  | m3
12 | 14350193 |  | 隔离剂 |  | kg
13 | 29060111 |  | 半硬塑料管 | φ32 | m
14 | 34110117 |  | 水 |  | m3
15 | 35010166 |  | 组合钢模板 |  | kg
16 | 35030163 |  | 木支撑 |  | m3
17 | 80210559 |  | 预拌混凝土 | C25 | m3
18 | 25610113@2 |  | 灯杆 | 成套型 金属杆座 | 个
19 | 25610121@5 |  | 悬挑臂太阳能路灯 | 抱箍 | 套
20 | 25610121@8 |  | 悬挑臂太阳能路灯8m杆路灯 | 120w | 套

## 表-04 单位工程汇总表【坑塘治理工程】
单位工程预算价汇总表
工程名称：坑塘治理工程 |  | 标段：襄城县颍阳镇邢庙村农村公益事业财政奖补重点村建设项目 |  | 第 1 页 共 1 页
序号 | 汇 总 内 容 |  | 金 额(元) |  | 其中：暂估价(元)
1 | 分部分项工程
1.1 | 1#坑塘治理工程
1.2 | 2#坑塘治理工程
2 | 措施项目
2.1 | 其中：安全文明施工费
2.2 | 其他措施费（费率类）
2.3 | 单价措施费
3 | 其他项目 |  |  |  | －
3.1 | 其中：1）暂列金额 |  |  |  | －
3.2 | 2）专业工程暂估价 |  |  |  | －
3.3 | 3）计日工 |  |  |  | －
3.4 | 4）总承包服务费 |  |  |  | －
3.5 | 5）其他 |  |  |  | －
4 | 规费 |  |  |  | －
4.1 | 定额规费 |  |  |  | －
4.2 | 工程排污费 |  |  |  | －
4.3 | 其他
5 | 不含税工程造价合计
6 | 增值税 |  |  |  | －
7 | 含税工程造价合计
招标控制价合计=1+2+3+4+6 |  |  |  |  | 0
注：本表适用于单位工程招标控制价或投标报价的汇总，如无单位工程划分，单项工程也使用本表汇总。
表—04

## 表-08 分部分项工程和单价措施项目清单与计价表【坑塘治理
分部分项工程和单价措施项目清单与计价表
工程名称：坑塘治理工程 |  |  |  | 标段：襄城县颍阳镇邢庙村农村公益事业财政奖补重点村建设项目 |  |  |  |  | 第 1 页 共 4 页
序号 | 项目编码 | 项目名称 | 项目特征描述 |  | 计量单位 | 工程量 | 金 额(元)
[7 empty] | 综合单价 | 合 价 |  | 其中
暂估价
1#坑塘治理工程
1 | 040305005001 | 护坡 | 1.素土夯实 2.10cm厚C25混凝土 3.其它:详见图纸及规范要求 |  | m2 | 573.59
2 | 010507005001 | 压顶 | 1.护坡压顶 2.C25混凝土 3.含模板 4.其它:详见图纸及规范要求 |  | m3 | 20.36
3 | 011503001001 | 金属扶手、栏杆、栏板 | 1.镀锌钢管栏杆、镀锌钢管扶手 2.其它:详见图纸及规范要求 |  | m | 135.74
4 | 010507005002 | 护脚 | 1.护脚 2.C25混凝土 3.含模板 4.其它:详见图纸及规范要求 |  | m3 | 4.7
5 | 010507004001 | 台阶 | 1.C25混凝土台阶 2.含台阶模板 3.其它:详见图纸及规范要求 |  | m2 | 24.1
6 | 040203007030 | 水泥混凝土 | 1.12cm厚C25铺装 2.其它:详见图纸及规范要求 |  | m2 | 26.05
7 | 040204007009 | 树池砌筑 | 1.材料品种、规格:树池缘石C30混凝土预制 2.树池尺寸:80cm*80cm 3.20mmM7.5水泥砂浆垫层 4.100mm厚C20细石混凝土 5.井字形花格砖 6.其它:详见图纸及规范要求 |  | 套 | 8
8 | 010101002023 | 挖一般土方 | 1.挖土方 2.其它:详见图纸及规范要求 |  | m3 | 531.29
9 | 040103001003 | 回填方 | 1.坑塘边坡回填 2.其它:详见图纸及规范要求 |  | m3 | 233.4
分部小计
2#坑塘治理工程
本页小计
注：为计取规费等的使用，可在表中增设其中：“定额人工费”。
表—08
分部分项工程和单价措施项目清单与计价表
工程名称：坑塘治理工程 |  |  |  | 标段：襄城县颍阳镇邢庙村农村公益事业财政奖补重点村建设项目 |  |  |  |  | 第 2 页 共 4 页
序号 | 项目编码 | 项目名称 | 项目特征描述 |  | 计量单位 | 工程量 | 金 额(元)
[7 empty] | 综合单价 | 合 价 |  | 其中
暂估价
坑塘治理
1 | 040305005002 | 护坡 | 1.素土夯实 2.10cm厚C25混凝土 3.其它:详见图纸及规范要求 |  | m2 | 553.8
2 | 010507005003 | 压顶 | 1.护坡压顶 2.C25混凝土 3.含模板 4.其它:详见图纸及规范要求 |  | m3 | 26.4
3 | 011503001002 | 金属扶手、栏杆、栏板 | 1.镀锌钢管栏杆、镀锌钢管扶手 2.其它:详见图纸及规范要求 |  | m | 176
4 | 010507005004 | 护脚 | 1.护脚 2.C25混凝土 3.含模板 4.其它:详见图纸及规范要求 |  | m3 | 4.88
5 | 010507004002 | 台阶 | 1.C25混凝土台阶 2.含台阶模板 3.其它:详见图纸及规范要求 |  | m2 | 23.74
6 | 010101002024 | 挖一般土方 | 1.挖土方 2.其它:详见图纸及规范要求 |  | m3 | 373.72
7 | 040103001004 | 回填方 | 1.坑塘边坡回填 2.其它:详见图纸及规范要求 |  | m3 | 169.1
8 | 040203007031 | 水泥混凝土 | 1.12cm厚C25铺装 2.其它:详见图纸及规范要求 |  | m2 | 567.38
9 | 040402018029 | 施工缝 | 1.宽度低于6米的混凝土路面横缝每5米设置一道，填料缝采用聚氨酯道路填缝胶 2.缝深为水泥混凝土路面1/3~2/5 3.深度：4mm 4.其它:详见图纸及规范要求 |  | m | 113
本页小计
注：为计取规费等的使用，可在表中增设其中：“定额人工费”。
表—08
分部分项工程和单价措施项目清单与计价表
工程名称：坑塘治理工程 |  |  |  | 标段：襄城县颍阳镇邢庙村农村公益事业财政奖补重点村建设项目 |  |  |  |  | 第 3 页 共 4 页
序号 | 项目编码 | 项目名称 | 项目特征描述 |  | 计量单位 | 工程量 | 金 额(元)
[7 empty] | 综合单价 | 合 价 |  | 其中
暂估价
10 | 040204007010 | 树池砌筑 | 1.材料品种、规格:树池缘石C30混凝土预制或成品购买 2.树池尺寸:80cm*80cm 3.20mmM7.5水泥砂浆垫层 4.100mm厚C20细石混凝土 5.井字形花格砖 6.其它:详见图纸及规范要求 |  | 套 | 47
11 | 040204007011 | 树池坐凳 | 1.素土夯实，夯实度>94% 2.100厚C20素混凝土垫层（含模板） 3.MU10标准砖砌体。M7.5水泥砂浆砌筑 4.15厚1:2水泥砂浆抹面赶光 5.其它:详见图纸及规范要求 |  | 个 | 15
12 | 040504007001 | 混凝土出水口 | 1.八字式排出口(DN500) 2.详见06MS201-9 页5(混凝土） 3.出水口两侧及上下游范围内沟底范围护坡处理详见图集06MS201-9 P20 4.其它:详见图纸及规范要求 |  | 座 | 2
13 | 010507006001 | 玻璃钢三格沉淀池一 | 1.型号YJBH-5-Ⅱ,有效容积为12m3，参考图集14SS706P10 P23-25 |  | 座 | 1
14 | 010507006002 | 玻璃钢三格沉淀池二 | 1.型号YJBH-3-Ⅱ,有效容积为6m3，参考图集14SS706P10 P23-25 |  | 座 | 1
HDPE双壁波纹管DN500
本页小计
注：为计取规费等的使用，可在表中增设其中：“定额人工费”。
表—08
分部分项工程和单价措施项目清单与计价表
工程名称：坑塘治理工程 |  |  |  | 标段：襄城县颍阳镇邢庙村农村公益事业财政奖补重点村建设项目 |  |  |  |  | 第 4 页 共 4 页
序号 | 项目编码 | 项目名称 | 项目特征描述 |  | 计量单位 | 工程量 | 金 额(元)
[7 empty] | 综合单价 | 合 价 |  | 其中
暂估价
1 | 010101003001 | 挖沟槽土方 | 1.挖沟槽土方 2.其它:详见图纸及规范要求 |  | m3 | 59.15
2 | 010103001001 | 回填方 | 1.土方回填，分层回填、夯实、碾压 2.其它:详见图纸及规范要求 |  | m3 | 46.8
3 | 040103001005 | 回填方 | 1.路面下检查井，井周管顶以上500mm起至路床应采用水泥石灰稳定土（4：12：84）分层回填，每层厚度不大于200mm、回填宽度不小于500mm 2.具体详见图纸设计及满足相关规范要求 |  | m3 | 9.42
4 | 040501004001 | 塑料管 | 1.HDPE双壁波纹管DN500 2.管底以下150mm厚中粗砂基层，基础支撑角180度 3.管道接口均采用遇水膨胀橡胶封圈 4.主材价格按照市场价询价计入 5.其它:详见图纸及规范要求 |  | m | 26
5 | 010401011001 | 砖检查井 | 1.ф800详见图集06MS201-3 P9 2.含防坠网 3.重型圆形井盖直径800（球墨铸铁） 4.土方开挖及回填（井周回填及井口加固详见设计） 5.其它:详见图纸及规范要求 |  | 座 | 4
分部小计
措施项目
本页小计
合 计
注：为计取规费等的使用，可在表中增设其中：“定额人工费”。
表—08

## 表-11 总价措施项目清单与计价汇总表【坑塘治理工程】
总价措施项目清单与计价表
工程名称：坑塘治理工程 |  |  |  | 标段：襄城县颍阳镇邢庙村农村公益事业财政奖补重点村建设项目 |  |  |  | 第 1 页 共 1 页
序号 | 项目编码 | 项 目 名 称 | 计 算 基 础 |  | 费率(%) | 金 额(元) | 调整费 率(%) |  | 调整后金额 (元) | 备 注
1 | 011707001001 | 安全文明施工费 | 分部分项安全文明施工费+单价措施安全文明施工费
2 | 01 | 其他措施费（费率类）
2.1 | 011707002001 | 夜间施工增加费 | 分部分项其他措施费+单价措施其他措施费
2.2 | 011707004001 | 二次搬运费 | 分部分项其他措施费+单价措施其他措施费
2.3 | 011707005001 | 冬雨季施工增加费 | 分部分项其他措施费+单价措施其他措施费
3 | 02 | 其他（费率类）
合 计 | [5 empty] | 11334.88
编制人（造价人员）： |  |  |  | 复核人（造价工程师）：
注：1.“计算基础”中安全文明施工费可为“定额基价”、“定额人工费”或“定额人工费+定额机械费”，其他项目可为“定额人工费”或“定额人工费+定额机械费”。 2.按施工方案计算的措施费，若无“计算基础”和“费率”的数值，也可只填“金额”数值，但应在备注栏说明施工方案出处或计算方法。
表-11

## 表-12 其他项目清单与计价汇总表【坑塘治理工程】
其他项目清单与计价汇总表
工程名称：坑塘治理工程 |  |  | 标段：襄城县颍阳镇邢庙村农村公益事业财政奖补重点村建设项目 |  | 第 1 页 共 1 页
序号 | 项 目 名 称 | 金 额(元) |  | 结算金额(元) |  | 备 注
1 | 暂列金额 |  |  |  |  | 明细详见表-12-1
2 | 暂估价
2.1 | 材料（工程设备）暂估价 | — |  |  |  | 明细详见表-12-2
2.2 | 专业工程暂估价 |  |  |  |  | 明细详见表-12-3
3 | 计日工 |  |  |  |  | 明细详见表-12-4
4 | 总承包服务费 |  |  |  |  | 明细详见表-12-5
合 计 |  | 0 |  |  |  | —
注：材料（工程设备）暂估单价进入清单项目综合单价，此处不汇总。
表—12

## 表-12-1 暂列金额明细表【坑塘治理工程】
暂列金额明细表
工程名称：坑塘治理工程 |  | 标段：襄城县颍阳镇邢庙村农村公益事业财政奖补重点村建设项目 |  |  | 第 1 页 共 1 页
序号 | 项 目 名 称 |  | 计量单位 | 暂定金额(元) |  | 备 注
合 计 | [5 empty] | —
注：此表由招标人填写，如不能详列，也可只列暂定金额总额，投标人应将上述暂列金额计入投标总价中。
表—12—1

## 表-12-2 材料(工程设备)暂估价及调整表【坑塘治理工程】
材料（工程设备）暂估单价及调整表
工程名称：坑塘治理工程 |  |  |  |  | 标段：襄城县颍阳镇邢庙村农村公益事业财政奖补重点村建设项目 |  |  |  | 第 1 页 共 1 页
序号 | 材料(工程设备) 名称、规格、型号 | 计量 单位 | 数 量 |  | 暂 估(元) |  | 确 认(元) |  | 差额±(元) |  | 备 注
|  |  | 暂 估 | 确 认 | 单 价 | 合 价 | 单 价 | 合 价 | 单 价 | 合 价
合 计
注：此表由招标人填写“暂估单价”，并在备注栏说明暂估价的材料、工程设备拟用在那些清单项目上，投标人应将上述材料、工程设备暂估单价计入工程量清单综合单价报价中。
表—12—2

## 表-12-3 专业工程暂估价及结算价表【坑塘治理工程】
专业工程暂估价及结算价表
工程名称：坑塘治理工程 |  |  | 标段：襄城县颍阳镇邢庙村农村公益事业财政奖补重点村建设项目 |  |  | 第 1 页 共 1 页
序号 | 工 程 名 称 | 工程内容 |  | 暂估金额 （元） | 结算金额 (元) |  | 差额±(元) | 备 注
合 计 |  |  |  | 0.00 |  |  |  | —
注：此表“暂估金额”由招标人填写，投标人应将“暂估金额”计入投标总价中。结算时按合同约定结算金额填写。
表—12—3

## 表-12-4 计日工表【坑塘治理工程】
计 日 工 表
工程名称：坑塘治理工程 |  |  |  | 标段：襄城县颍阳镇邢庙村农村公益事业财政奖补重点村建设项目 |  |  | 第 1 页 共 1 页
编号 | 项 目 名 称 | 单位 | 暂定数量 |  | 实际数量 | 综合单价 (元) |  | 合 价(元)
[8 empty] | 暂 定 | 实 际
一 | 人工
1
人工小计
二 | 材料
1
材料小计
三 | 施工机械
1
施工机械小计
四 | 企业管理费和利润
总 计
注：此表项目名称、暂定数量由招标人填写，编制招标控制价时，单价由招标人按有关计价规定确定；投标时，单价由投标人自主报价，按暂定数量计算合价计入投标总价中。结算时，按发承包双方确认的实际数量计算合价。
表—12—4

## 表-12-5 总承包服务费计价表【坑塘治理工程】
总承包服务费计价表
工程名称：坑塘治理工程 |  |  | 标段：襄城县颍阳镇邢庙村农村公益事业财政奖补重点村建设项目 |  |  | 第 1 页 共 1 页
序号 | 项 目 名 称 | 项目价值（元） |  | 服务内容 | 计算基础 |  | 费率(%) | 金 额(元)
| 合 计 | - |  | - |  |  | -
注：此表项目名称、服务内容由招标人填写，编制招标控制价时，费率及金额由招标人按有关计价规定确定；投标时，费率及金额由投标人自主报价，计入投标总价中。
表—12—5

## 表-13 规费、税金项目计价表【坑塘治理工程】
规费、税金项目计价表
工程名称：坑塘治理工程 |  |  | 标段：襄城县颍阳镇邢庙村农村公益事业财政奖补重点村建设项目 |  |  | 第 1 页 共 1 页
序号 | 项 目 名 称 | 计 算 基 础 |  | 计算基数 | 计算费率 (%) |  | 金 额(元)
1 | 规费 | 定额规费+工程排污费+其他
1.1 | 定额规费 | 分部分项规费+单价措施规费
1.2 | 工程排污费
1.3 | 其他
2 | 增值税 | 不含税工程造价合计
合 计 | [6 empty] | 37018.78
编制人（造价人员）： |  |  | 复核人（造价工程师）：
表—13

## 表-14 主要材料价格表【坑塘治理工程】
主要材料价格表
工程名称： |  | 坑塘治理工程 | [5 empty] | 第 1 页 共 1 页
序号 | 材料编码 |  | 材料名称 | 规格、型号 等特殊要求 | 单位 | 数 量 | 单 价 |  | 合 价
1 | 03131103 |  | 不锈钢焊丝 | 1.1~3mm | kg
2 | 04030139@1 |  | 中粗砂 |  | m3
3 | 04030147 |  | 砂子中砂 |  | m3
4 | 04130141@1 |  | MU10砖砌体 | 240*115*53 | 千块
5 | 04270155@1 |  | 树池边石C30混凝土10*20*70cm |  | m
6 | 05030105 |  | 板方材 |  | m3
7 | 14390113 |  | 氩气 |  | m3
8 | 17050161@1 |  | 镀锌钢管 | DN15*2 | m
9 | 17050161@2 |  | 镀锌钢管 | DN50*3 | m
10 | 17050171@1 |  | 镀锌钢管 | DN32*2.5 | m
11 | 35010101 |  | 复合模板 |  | m2
12 | 35030163 |  | 木支撑 |  | m3
13 | 36010153@3 |  | 重型圆形井盖直径800（球墨铸铁） |  | 套
14 | 80210557@1 |  | 预拌混凝土 | C20 | m3
15 | 80210559 |  | 预拌混凝土 | C25 | m3
16 | 80210561 |  | 预拌混凝土 | C30 | m3
17 | 80010743 |  | 预拌砌筑砂浆 | (干拌) DM M7.5 | m3
18 | 04290117@1 |  | 玻璃钢化粪池(成品) | 容积12m3 | 套
19 | 04290117@2 |  | 玻璃钢化粪池(成品) | 容积6m3 | 套
20 | 17250261@3 |  | HDPE双壁波纹管（按照市场价询价计入） | DN500 | m

## 表-04 单位工程汇总表【排水工程】
单位工程预算价汇总表
工程名称：排水工程 |  | 标段：襄城县颍阳镇邢庙村农村公益事业财政奖补重点村建设项目 |  | 第 1 页 共 1 页
序号 | 汇 总 内 容 |  | 金 额(元) |  | 其中：暂估价(元)
1 | 分部分项工程
1.1 | 1#道路排水工程
2 | 措施项目
2.1 | 其中：安全文明施工费
2.2 | 其他措施费（费率类）
2.3 | 单价措施费
3 | 其他项目 |  |  |  | －
3.1 | 其中：1）暂列金额 |  |  |  | －
3.2 | 2）专业工程暂估价 |  |  |  | －
3.3 | 3）计日工 |  |  |  | －
3.4 | 4）总承包服务费 |  |  |  | －
3.5 | 5）其他 |  |  |  | －
4 | 规费 |  |  |  | －
4.1 | 定额规费 |  |  |  | －
4.2 | 工程排污费 |  |  |  | －
4.3 | 其他
5 | 不含税工程造价合计
6 | 增值税 |  |  |  | －
7 | 含税工程造价合计
招标控制价合计=1+2+3+4+6 |  |  |  |  | 0
注：本表适用于单位工程招标控制价或投标报价的汇总，如无单位工程划分，单项工程也使用本表汇总。
表—04

## 表-08 分部分项工程和单价措施项目清单与计价表【排水工程】
分部分项工程和单价措施项目清单与计价表
工程名称：排水工程 |  |  |  | 标段：襄城县颍阳镇邢庙村农村公益事业财政奖补重点村建设项目 |  |  |  |  | 第 1 页 共 4 页
序号 | 项目编码 | 项目名称 | 项目特征描述 |  | 计量单位 | 工程量 | 金 额(元)
[7 empty] | 综合单价 | 合 价 |  | 其中
暂估价
1#道路排水工程
道路破除及恢复
1 | 041001001009 | 拆除路面 | 1.破除18cm混凝土路面，20厚水泥土垫层 2.拆除物外运 3.其它:详见图纸及规范要求 |  | m2 | 240
2 | 040203007032 | 水泥混凝土 | 1.混凝土强度等级:C30 2.厚度:18cm 3.具体详见图纸设计及满足相关规范要求 |  | m2 | 240
3 | 040202003001 | 水泥稳定土 | 1.20cm6%水泥土 2.具体详见图纸设计及满足相关规范要求 |  | m2 | 240
排水工程
DN500 HDPE双壁波纹管 SN10
1 | 010101003002 | 挖沟槽土方 | 1.挖沟槽土方 2.其它:详见图纸及规范要求 |  | m3 | 2031.58
2 | 010103001002 | 回填方 | 1.土方回填，分层回填、夯实、碾压 2.其它:详见图纸及规范要求 |  | m3 | 1607.4
3 | 040501004002 | 塑料管 | 1.HDPE双壁波纹管DN500 2.管底以下150mm厚中粗砂基层，基础支撑角180度 3.管道接口均采用遇水膨胀橡胶封圈 4.主材价格按照市场价询价计入 5.其它:详见图纸及规范要求 |  | m | 893
DN400 HDPE双壁波纹管 SN10
1 | 010101003003 | 挖沟槽土方 | 1.挖沟槽土方 2.其它:详见图纸及规范要求 |  | m3 | 356.07
本页小计
注：为计取规费等的使用，可在表中增设其中：“定额人工费”。
表—08
分部分项工程和单价措施项目清单与计价表
工程名称：排水工程 |  |  |  | 标段：襄城县颍阳镇邢庙村农村公益事业财政奖补重点村建设项目 |  |  |  |  | 第 2 页 共 4 页
序号 | 项目编码 | 项目名称 | 项目特征描述 |  | 计量单位 | 工程量 | 金 额(元)
[7 empty] | 综合单价 | 合 价 |  | 其中
暂估价
2 | 010103001003 | 回填方 | 1.土方回填，分层回填、夯实、碾压 2.其它:详见图纸及规范要求 |  | m3 | 273.9
3 | 040501004003 | 塑料管 | 1.HDPE双壁波纹管DN400 2.管底以下150mm厚中粗砂基层，基础支撑角180度 3.管道接口均采用遇水膨胀橡胶封圈 4.主材价格按照市场价询价计入 5.其它:详见图纸及规范要求 |  | m | 166
DN200 HDPE双壁波纹管 SN10
1 | 010101003004 | 挖沟槽土方 | 1.挖沟槽土方 2.其它:详见图纸及规范要求 |  | m3 | 35.82
2 | 010103001004 | 回填方 | 1.土方回填，分层回填、夯实、碾压 2.其它:详见图纸及规范要求 |  | m3 | 31.16
3 | 040501004004 | 塑料管 | 1.HDPE双壁波纹管DN200 2.管底以下150mm厚中粗砂基层，基础支撑角180度 3.管道接口均采用遇水膨胀橡胶封圈 4.主材价格按照市场价询价计入 5.其它:详见图纸及规范要求 |  | m | 19
检查井
1 | 010401011002 | 砖检查井 | 1.ф800详见图集06MS201-3 P9 2.含防坠网 3.圆形雨水篦子Ф800铸铁（含井座、井口加固） 4.其它:详见图纸及规范要求 |  | 座 | 28
本页小计
注：为计取规费等的使用，可在表中增设其中：“定额人工费”。
表—08
分部分项工程和单价措施项目清单与计价表
工程名称：排水工程 |  |  |  | 标段：襄城县颍阳镇邢庙村农村公益事业财政奖补重点村建设项目 |  |  |  |  | 第 3 页 共 4 页
序号 | 项目编码 | 项目名称 | 项目特征描述 |  | 计量单位 | 工程量 | 金 额(元)
[7 empty] | 综合单价 | 合 价 |  | 其中
暂估价
2 | 010401011003 | 砖检查井沉泥井 | 1.ф800详见图集06MS201-3 P9 下沉0.6m 2.含防坠网 3.圆形雨水篦子Ф800铸铁（含井座、井口加固） 4.其它:详见图纸及规范要求 |  | 座 | 8
3 | 010401011004 | 砖检查井 | 1.ф700详见图集06MS201-3 P9 2.含防坠网 3.重型圆形井盖Ф700（球墨铸铁）（含井座、井口加固） 4.其它:详见图纸及规范要求 |  | 座 | 3
4 | 010401011005 | 砖检查井 | 1.ф700详见图集06MS201-3 P9 2.含防坠网 3.轻型圆形井盖Ф700（球墨铸铁）（含井座、井口加固） 4.其它:详见图纸及规范要求 |  | 座 | 1
5 | 010401011006 | 砖检查井 | 1.ф700详见图集06MS201-3 P9 2.含防坠网 3.重型圆形井盖Ф700（球墨铸铁）（含井座、井口加固） 4.其它:详见图纸及规范要求 |  | 座 | 1
6 | 010401011007 | 砖检查井沉泥井 | 1.ф700详见图集06MS201-3 P9(下沉0.6m做法参照图集06MS201-3 p123) 2.含防坠网 3.重型圆形井盖Ф700（球墨铸铁）（含井座、井口加固） 4.其它:详见图纸及规范要求 |  | 座 | 1
本页小计
注：为计取规费等的使用，可在表中增设其中：“定额人工费”。
表—08
分部分项工程和单价措施项目清单与计价表
工程名称：排水工程 |  |  |  | 标段：襄城县颍阳镇邢庙村农村公益事业财政奖补重点村建设项目 |  |  |  |  | 第 4 页 共 4 页
序号 | 项目编码 | 项目名称 | 项目特征描述 |  | 计量单位 | 工程量 | 金 额(元)
[7 empty] | 综合单价 | 合 价 |  | 其中
暂估价
7 | 040504007002 | 混凝土出水口 | 1.八字式排出口(DN500) 2.详见06MS201-9 页5(混凝土） 3.出水口两侧及上下游范围内沟底范围护坡处理详见图集06MS201-9 P20 4.其它:详见图纸及规范要求 |  | 座 | 2
8 | 040504009001 | 雨水口 | 1.单箅雨水口详见16S518 P8 2.雨水篦子及底座球墨铸铁 3.其它:详见图纸及规范要求 |  | 座 | 6
9 | 040103001006 | 回填方 | 1.路面下检查井，井周管顶以上500mm起至路床应采用水泥石灰稳定土（4：12：84）分层回填，每层厚度不大于200mm、回填宽度不小于500mm 2.具体详见图纸设计及满足相关规范要求 |  | m3 | 129.45
分部小计
措施项目
本页小计 | [7 empty] | 37610.1
合 计 | [7 empty] | 581244.3
注：为计取规费等的使用，可在表中增设其中：“定额人工费”。
表—08

## 表-11 总价措施项目清单与计价汇总表【排水工程】
总价措施项目清单与计价表
工程名称：排水工程 |  |  |  | 标段：襄城县颍阳镇邢庙村农村公益事业财政奖补重点村建设项目 |  |  |  | 第 1 页 共 1 页
序号 | 项目编码 | 项 目 名 称 | 计 算 基 础 |  | 费率(%) | 金 额(元) | 调整费 率(%) |  | 调整后金额 (元) | 备 注
1 | 031302001001 | 安全文明施工费 | 分部分项安全文明施工费+单价措施安全文明施工费
2 | 01 | 其他措施费（费率类）
2.1 | 031302002001 | 夜间施工增加费 | 分部分项其他措施费+单价措施其他措施费
2.2 | 031302004001 | 二次搬运费 | 分部分项其他措施费+单价措施其他措施费
2.3 | 031302005001 | 冬雨季施工增加费 | 分部分项其他措施费+单价措施其他措施费
3 | 02 | 其他（费率类）
合 计 | [5 empty] | 25547.76
编制人（造价人员）： |  |  |  | 复核人（造价工程师）：
注：1.“计算基础”中安全文明施工费可为“定额基价”、“定额人工费”或“定额人工费+定额机械费”，其他项目可为“定额人工费”或“定额人工费+定额机械费”。 2.按施工方案计算的措施费，若无“计算基础”和“费率”的数值，也可只填“金额”数值，但应在备注栏说明施工方案出处或计算方法。
表-11

## 表-12 其他项目清单与计价汇总表【排水工程】
其他项目清单与计价汇总表
工程名称：排水工程 |  |  | 标段：襄城县颍阳镇邢庙村农村公益事业财政奖补重点村建设项目 |  | 第 1 页 共 1 页
序号 | 项 目 名 称 | 金 额(元) |  | 结算金额(元) |  | 备 注
1 | 暂列金额 |  |  |  |  | 明细详见表-12-1
2 | 暂估价
2.1 | 材料（工程设备）暂估价 | — |  |  |  | 明细详见表-12-2
2.2 | 专业工程暂估价 |  |  |  |  | 明细详见表-12-3
3 | 计日工 |  |  |  |  | 明细详见表-12-4
4 | 总承包服务费 |  |  |  |  | 明细详见表-12-5
合 计 |  | 0 |  |  |  | —
注：材料（工程设备）暂估单价进入清单项目综合单价，此处不汇总。
表—12

## 表-12-1 暂列金额明细表【排水工程】
暂列金额明细表
工程名称：排水工程 |  | 标段：襄城县颍阳镇邢庙村农村公益事业财政奖补重点村建设项目 |  |  | 第 1 页 共 1 页
序号 | 项 目 名 称 |  | 计量单位 | 暂定金额(元) |  | 备 注
合 计 | [5 empty] | —
注：此表由招标人填写，如不能详列，也可只列暂定金额总额，投标人应将上述暂列金额计入投标总价中。
表—12—1

## 表-12-2 材料(工程设备)暂估价及调整表【排水工程】
材料（工程设备）暂估单价及调整表
工程名称：排水工程 |  |  |  |  | 标段：襄城县颍阳镇邢庙村农村公益事业财政奖补重点村建设项目 |  |  |  | 第 1 页 共 1 页
序号 | 材料(工程设备) 名称、规格、型号 | 计量 单位 | 数 量 |  | 暂 估(元) |  | 确 认(元) |  | 差额±(元) |  | 备 注
|  |  | 暂 估 | 确 认 | 单 价 | 合 价 | 单 价 | 合 价 | 单 价 | 合 价
合 计
注：此表由招标人填写“暂估单价”，并在备注栏说明暂估价的材料、工程设备拟用在那些清单项目上，投标人应将上述材料、工程设备暂估单价计入工程量清单综合单价报价中。
表—12—2

## 表-12-3 专业工程暂估价及结算价表【排水工程】
专业工程暂估价及结算价表
工程名称：排水工程 |  |  | 标段：襄城县颍阳镇邢庙村农村公益事业财政奖补重点村建设项目 |  |  | 第 1 页 共 1 页
序号 | 工 程 名 称 | 工程内容 |  | 暂估金额 （元） | 结算金额 (元) |  | 差额±(元) | 备 注
合 计 |  |  |  | 0.00 |  |  |  | —
注：此表“暂估金额”由招标人填写，投标人应将“暂估金额”计入投标总价中。结算时按合同约定结算金额填写。
表—12—3

## 表-12-4 计日工表【排水工程】
计 日 工 表
工程名称：排水工程 |  |  |  | 标段：襄城县颍阳镇邢庙村农村公益事业财政奖补重点村建设项目 |  |  | 第 1 页 共 1 页
编号 | 项 目 名 称 | 单位 | 暂定数量 |  | 实际数量 | 综合单价 (元) |  | 合 价(元)
[8 empty] | 暂 定 | 实 际
一 | 人工
1
人工小计
二 | 材料
1
材料小计
三 | 施工机械
1
施工机械小计
四 | 企业管理费和利润
总 计
注：此表项目名称、暂定数量由招标人填写，编制招标控制价时，单价由招标人按有关计价规定确定；投标时，单价由投标人自主报价，按暂定数量计算合价计入投标总价中。结算时，按发承包双方确认的实际数量计算合价。
表—12—4

## 表-12-5 总承包服务费计价表【排水工程】
总承包服务费计价表
工程名称：排水工程 |  |  | 标段：襄城县颍阳镇邢庙村农村公益事业财政奖补重点村建设项目 |  |  | 第 1 页 共 1 页
序号 | 项 目 名 称 | 项目价值（元） |  | 服务内容 | 计算基础 |  | 费率(%) | 金 额(元)
| 合 计 | - |  | - |  |  | -
注：此表项目名称、服务内容由招标人填写，编制招标控制价时，费率及金额由招标人按有关计价规定确定；投标时，费率及金额由投标人自主报价，计入投标总价中。
表—12—5

## 表-13 规费、税金项目计价表【排水工程】
规费、税金项目计价表
工程名称：排水工程 |  |  | 标段：襄城县颍阳镇邢庙村农村公益事业财政奖补重点村建设项目 |  |  | 第 1 页 共 1 页
序号 | 项 目 名 称 | 计 算 基 础 |  | 计算基数 | 计算费率 (%) |  | 金 额(元)
1 | 规费 | 定额规费+工程排污费+其他
1.1 | 定额规费 | 分部分项规费+单价措施规费
1.2 | 工程排污费
1.3 | 其他
2 | 增值税 | 不含税工程造价合计
合 计 | [6 empty] | 74833.66
编制人（造价人员）： |  |  | 复核人（造价工程师）：
表—13

## 表-14 主要材料价格表【排水工程】
主要材料价格表
工程名称： |  | 排水工程 | [5 empty] | 第 1 页 共 1 页
序号 | 材料编码 |  | 材料名称 | 规格、型号 等特殊要求 | 单位 | 数 量 | 单 价 |  | 合 价
1 | 04030147@3 |  | 砂子中砂 |  | m3
2 | 01010113 |  | 钢筋 | HPB300φ8 | kg
3 | 01010131 |  | 钢筋 | HRB400φ12 | kg
4 | 04010129 |  | 水泥 | 32.5 | t
5 | 04010155 |  | 水泥 | P.O 42.5 | t
6 | 04090213 |  | 生石灰 |  | t
7 | 04130103 |  | 标准砖 | 240*115*53 | 千块
8 | 04130141 |  | 烧结煤矸石普通砖 | 240*115*53 | 千块
9 | 05030105 |  | 板方材 |  | m3
10 | 36010153@3 |  | 重型圆形井盖Ф700（球墨铸铁） |  | 套
11 | 36010153@4 |  | 圆形雨水篦子直径800（铸铁） |  | 套
12 | BCCLF0 |  | 砖检查井防坠网 |  | 个
13 | BCCLF1 |  | 爬梯 |  | 个
14 | 80210559 |  | 预拌混凝土 | C25 | m3
15 | 80210561 |  | 预拌混凝土 | C30 | m3
16 | 80010731 |  | 干混砌筑砂浆 | DM M10 | m3
17 | 02050101@3 |  | 橡胶圈 | DN500 | 个
18 | 17250261@4 |  | HDPE双壁波纹管（按照市场价询价计入） | DN500 | m
19 | 17250261@7 |  | HDPE双壁波纹管（按照市场价询价计入） | DN400 | m
20 | 36010151 |  | 铸铁平箅 | 单平箅(680*380) | 套

## 表-04 单位工程汇总表【项目公示牌】
单位工程预算价汇总表
工程名称：项目公示牌 |  | 标段：襄城县颍阳镇邢庙村农村公益事业财政奖补重点村建设项目 |  | 第 1 页 共 1 页
序号 | 汇 总 内 容 |  | 金 额(元) |  | 其中：暂估价(元)
1 | 分部分项工程
2 | 措施项目
2.1 | 其中：安全文明施工费
2.2 | 其他措施费（费率类）
2.3 | 单价措施费
3 | 其他项目 |  |  |  | －
3.1 | 其中：1）暂列金额 |  |  |  | －
3.2 | 2）专业工程暂估价 |  |  |  | －
3.3 | 3）计日工 |  |  |  | －
3.4 | 4）总承包服务费 |  |  |  | －
3.5 | 5）其他 |  |  |  | －
4 | 规费 |  |  |  | －
4.1 | 定额规费 |  |  |  | －
4.2 | 工程排污费 |  |  |  | －
4.3 | 其他
5 | 不含税工程造价合计
6 | 增值税 |  |  |  | －
7 | 含税工程造价合计
招标控制价合计=1+2+3+4+6 |  |  |  |  | 0
注：本表适用于单位工程招标控制价或投标报价的汇总，如无单位工程划分，单项工程也使用本表汇总。
表—04

## 表-08 分部分项工程和单价措施项目清单与计价表【项目公示
分部分项工程和单价措施项目清单与计价表
工程名称：项目公示牌 |  |  |  | 标段：襄城县颍阳镇邢庙村农村公益事业财政奖补重点村建设项目 |  |  |  |  | 第 1 页 共 1 页
序号 | 项目编码 | 项目名称 | 项目特征描述 |  | 计量单位 | 工程量 | 金 额(元)
[7 empty] | 综合单价 | 合 价 |  | 其中
暂估价
整个项目
1 | 01B004 | 项目公示牌 | 项目公示牌（3.08m*1.6m) 1.素土夯实，夯实系数≥93% 2.100厚C20混凝土 3.地面以下部分：MU10砖砌体M7.5水泥砂浆基础 4.地面以上部分：MU10小青砖砌体M7.5水泥砂浆镂空砌筑 5.清水砖墙1：1白水泥砂浆勾凹缝，缝宽10-15，凹入3-5 6.其它:详见图纸及规范要求 |  | 座 | 1
措施项目
本页小计 | [7 empty] | 1245.29
合 计 | [7 empty] | 1245.29
注：为计取规费等的使用，可在表中增设其中：“定额人工费”。
表—08

## 表-11 总价措施项目清单与计价汇总表【项目公示牌】
总价措施项目清单与计价表
工程名称：项目公示牌 |  |  |  | 标段：襄城县颍阳镇邢庙村农村公益事业财政奖补重点村建设项目 |  |  |  | 第 1 页 共 1 页
序号 | 项目编码 | 项 目 名 称 | 计 算 基 础 |  | 费率(%) | 金 额(元) | 调整费 率(%) |  | 调整后金额 (元) | 备 注
1 | 011707001001 | 安全文明施工费 | 分部分项安全文明施工费+单价措施安全文明施工费
2 | 01 | 其他措施费（费率类）
2.1 | 011707002001 | 夜间施工增加费 | 分部分项其他措施费+单价措施其他措施费
2.2 | 011707004001 | 二次搬运费 | 分部分项其他措施费+单价措施其他措施费
2.3 | 011707005001 | 冬雨季施工增加费 | 分部分项其他措施费+单价措施其他措施费
3 | 02 | 其他（费率类）
合 计 | [5 empty] | 54.84
编制人（造价人员）： |  |  |  | 复核人（造价工程师）：
注：1.“计算基础”中安全文明施工费可为“定额基价”、“定额人工费”或“定额人工费+定额机械费”，其他项目可为“定额人工费”或“定额人工费+定额机械费”。 2.按施工方案计算的措施费，若无“计算基础”和“费率”的数值，也可只填“金额”数值，但应在备注栏说明施工方案出处或计算方法。
表-11

## 表-12 其他项目清单与计价汇总表【项目公示牌】
其他项目清单与计价汇总表
工程名称：项目公示牌 |  |  | 标段：襄城县颍阳镇邢庙村农村公益事业财政奖补重点村建设项目 |  | 第 1 页 共 1 页
序号 | 项 目 名 称 | 金 额(元) |  | 结算金额(元) |  | 备 注
1 | 暂列金额 |  |  |  |  | 明细详见表-12-1
2 | 暂估价
2.1 | 材料（工程设备）暂估价 | — |  |  |  | 明细详见表-12-2
2.2 | 专业工程暂估价 |  |  |  |  | 明细详见表-12-3
3 | 计日工 |  |  |  |  | 明细详见表-12-4
4 | 总承包服务费 |  |  |  |  | 明细详见表-12-5
合 计 |  | 0 |  |  |  | —
注：材料（工程设备）暂估单价进入清单项目综合单价，此处不汇总。
表—12

## 表-12-1 暂列金额明细表【项目公示牌】
暂列金额明细表
工程名称：项目公示牌 |  | 标段：襄城县颍阳镇邢庙村农村公益事业财政奖补重点村建设项目 |  |  | 第 1 页 共 1 页
序号 | 项 目 名 称 |  | 计量单位 | 暂定金额(元) |  | 备 注
合 计 | [5 empty] | —
注：此表由招标人填写，如不能详列，也可只列暂定金额总额，投标人应将上述暂列金额计入投标总价中。
表—12—1

## 表-12-2 材料(工程设备)暂估价及调整表【项目公示牌】
材料（工程设备）暂估单价及调整表
工程名称：项目公示牌 |  |  |  |  | 标段：襄城县颍阳镇邢庙村农村公益事业财政奖补重点村建设项目 |  |  |  | 第 1 页 共 1 页
序号 | 材料(工程设备) 名称、规格、型号 | 计量 单位 | 数 量 |  | 暂 估(元) |  | 确 认(元) |  | 差额±(元) |  | 备 注
|  |  | 暂 估 | 确 认 | 单 价 | 合 价 | 单 价 | 合 价 | 单 价 | 合 价
合 计
注：此表由招标人填写“暂估单价”，并在备注栏说明暂估价的材料、工程设备拟用在那些清单项目上，投标人应将上述材料、工程设备暂估单价计入工程量清单综合单价报价中。
表—12—2

## 表-12-3 专业工程暂估价及结算价表【项目公示牌】
专业工程暂估价及结算价表
工程名称：项目公示牌 |  |  | 标段：襄城县颍阳镇邢庙村农村公益事业财政奖补重点村建设项目 |  |  | 第 1 页 共 1 页
序号 | 工 程 名 称 | 工程内容 |  | 暂估金额 （元） | 结算金额 (元) |  | 差额±(元) | 备 注
合 计 |  |  |  | 0.00 |  |  |  | —
注：此表“暂估金额”由招标人填写，投标人应将“暂估金额”计入投标总价中。结算时按合同约定结算金额填写。
表—12—3

## 表-12-4 计日工表【项目公示牌】
计 日 工 表
工程名称：项目公示牌 |  |  |  | 标段：襄城县颍阳镇邢庙村农村公益事业财政奖补重点村建设项目 |  |  | 第 1 页 共 1 页
编号 | 项 目 名 称 | 单位 | 暂定数量 |  | 实际数量 | 综合单价 (元) |  | 合 价(元)
[8 empty] | 暂 定 | 实 际
一 | 人工
1
人工小计
二 | 材料
1
材料小计
三 | 施工机械
1
施工机械小计
四 | 企业管理费和利润
总 计
注：此表项目名称、暂定数量由招标人填写，编制招标控制价时，单价由招标人按有关计价规定确定；投标时，单价由投标人自主报价，按暂定数量计算合价计入投标总价中。结算时，按发承包双方确认的实际数量计算合价。
表—12—4

## 表-12-5 总承包服务费计价表【项目公示牌】
总承包服务费计价表
工程名称：项目公示牌 |  |  | 标段：襄城县颍阳镇邢庙村农村公益事业财政奖补重点村建设项目 |  |  | 第 1 页 共 1 页
序号 | 项 目 名 称 | 项目价值（元） |  | 服务内容 | 计算基础 |  | 费率(%) | 金 额(元)
| 合 计 | - |  | - |  |  | -
注：此表项目名称、服务内容由招标人填写，编制招标控制价时，费率及金额由招标人按有关计价规定确定；投标时，费率及金额由投标人自主报价，计入投标总价中。
表—12—5

## 表-13 规费、税金项目计价表【项目公示牌】
规费、税金项目计价表
工程名称：项目公示牌 |  |  | 标段：襄城县颍阳镇邢庙村农村公益事业财政奖补重点村建设项目 |  |  | 第 1 页 共 1 页
序号 | 项 目 名 称 | 计 算 基 础 |  | 计算基数 | 计算费率 (%) |  | 金 额(元)
1 | 规费 | 定额规费+工程排污费+其他
1.1 | 定额规费 | 分部分项规费+单价措施规费
1.2 | 工程排污费
1.3 | 其他
2 | 增值税 | 不含税工程造价合计
合 计 | [6 empty] | 167.78
编制人（造价人员）： |  |  | 复核人（造价工程师）：
表—13

## 表-14 主要材料价格表【项目公示牌】
主要材料价格表
工程名称： |  | 项目公示牌 | [5 empty] | 第 1 页 共 1 页
序号 | 材料编码 |  | 材料名称 | 规格、型号 等特殊要求 | 单位 | 数 量 | 单 价 |  | 合 价
1 | 01010165 |  | 钢筋 | 综合 | kg
2 | 01030727 |  | 镀锌铁丝 | φ0.7 | kg
3 | 02090101 |  | 塑料薄膜 |  | m2
4 | 02270121 |  | 棉纱 |  | kg
5 | 03010942 |  | 圆钉 |  | kg
6 | 04010107 |  | 白水泥 |  | kg
7 | 04010129 |  | 水泥 | 32.5 | t
8 | 04030143 |  | 砂子 | 中粗砂 | m3
9 | 04130141@1 |  | MU10砖砌体 | 240*115*53 | 千块
10 | 04130141@2 |  | MU10小青砖 | 240*115*53 | 千块
11 | 05030105 |  | 板方材 |  | m3
12 | 07070111@1 |  | 定制带字仿石材瓷砖 |  | m2
13 | 14350193 |  | 隔离剂 |  | kg
14 | 14410163 |  | 粉状型建筑胶粘剂 |  | kg
15 | 34110103 |  | 电 |  | kW·h
16 | 34110117 |  | 水 |  | m3
17 | 35010101 |  | 复合模板 |  | m2
18 | 80210557@3 |  | 预拌混凝土 | C20 | m3
19 | 80010543 |  | 干混抹灰砂浆 | DP M10 | m3
20 | 80010743 |  | 预拌砌筑砂浆(干拌) DM M7.5 |  | m3